## 원가계산
[ 공사명 ] | 경기도청 옛청사 구관 사무환경개선 전기공사(총괄) |  |  | 금액 : 일십사억일천칠백사십팔만육천팔십원정 ( ₩1,417,486,080 )
비 목 |  |  | 금 액 | 구 성 비 | 비 고
순 공 사 원 가 | 재료비 | 직 접 재 료 비
간 접 재 료 비
작업설·부설물(△)
[ 소 계 ]
| 노무비 | 직 접 노 무 비
|  | 간 접 노 무 비 |  | 직접노무비×17.9%
[ 소 계 ]
| 경 비 | 기 계 경 비
|  | 산 재 보 험 료 |  | 노무비×3.56%
|  | 고 용 보 험 료 |  | 노무비×1.01%
|  | 건 강 보 험 료 |  | 직접노무비×3.595%
|  | 노인장기요양보험료 |  | 건강보험료×13.14%
|  | 연 금 보 혐 료 |  | 직접노무비×4.75%
|  | 퇴 직 공 제 부 금 비 |  | 직접노무비×2.3%
|  | 산업안전보건관리비 |  | a,b중 작은금액적용
|  |  |  | a.{(재료비+직접노무비)×2.28%＋4,325,000 }×1.2 | a.(재료비+직접노무비)×적용율×1.2
|  |  |  | b.(재료비+직접노무비+도급자관급)×2.28%＋4,325,000 | b.(재료비+직접노무비+도급자관급)×적용율
|  | 기 타 경 비 |  | (재료비＋노무비)×5.2%
|  | 석 면 분 담 금 |  | 노무비×0.006%
|  | 임금채권부담금 |  | 노무비×0.09%
[ 소 계 ]
[ 순 공 사 원 가 합 계 ]
일 반 관 리 비 |  |  |  | 순공사원가×6.5%
이 윤 |  |  |  | (노무비＋경비＋일반관리비)×15%
고 자 재
공 급 가 액
손 해 배 상 공 제 료 |  |  |  | 순계약금액(공급가액+도급자관급)*0.26477%
부 가 가 치 세 |  |  |  | 공급가액×10%
도 급 공 사 비 |  |  | 1231431080 |  | 십원단위 절사
관 급 자 관 급
도 급 자 관 급 |  |  | 186055000 | VAT 포함
[ 총 공 사 비 ] |  |  | 1417486080
공 사 원 가 계 산 서

## 총괄표
총줄수-> | 55 |  | [ 경기도청 옛청사 구관 사무환경개선 전기공사(총괄) ] | [13 empty] | 연속견적가로형식
번호 | 공종코드 | … | 공 종 명 | 규격 | 단위 | 수량 | 재료비 |  | 노무비 |  |  | 경비 |  |  | 계 | 비고
[8 empty] | 금액 | 수량 | 단가 | 금액 | 단가 | 금액 | 단가 | bar: [ 경기도청 옛청사 구관 사무환경개선 전기공사(총괄) ] 재료비
| 공종줄 |  | 경기도청 옛청사 구관 사무환경개선사업
| 01 |  | 1.구관 |  | 식 | 1 | 0 | 0 |  | 0 | 0 | 0 | 0 |  | 0
55 …: Total; [ 경기도청 옛청사 구관 사무환경개선 전기공사(총괄) ] 공 종 명: ( 합 계 ) | 0 |  |  | 0 |  | 0 |  | 0
| 공종줄 |  | 1.구관
| 0101 |  | 1-1.전력간선공사 |  | 식 | 1 | 0 | 0 |  | 0 | 0 | 0 | 0 |  | 0
| 0102 |  | 1-2.동력설비공사 |  | 식 | 1 | 0 | 0 |  | 0 | 0 | 0 | 0 |  | 0
| 0103 |  | 1-3.전등설비공사 |  | 식 | 1 | 0 | 0 |  | 0 | 0 | 0 | 0 |  | 0
| 0104 |  | 1-4.전열설비공사 |  | 식 | 1 | 0 | 0 |  | 0 | 0 | 0 | 0 |  | 0
| 0105 |  | 1-5.냉난방 및 전열교환기설비공사 |  | 식 | 1 | 0 | 0 |  | 0 | 0 | 0 | 0 |  | 0
| 0106 |  | 1-6.피뢰침설치공사 |  | 식 | 1 | 0 | 0 |  | 0 | 0 | 0 | 0 |  | 0
| 0107 |  | 1-7.CABLE TRAY 설치공사 |  | 식 | 1 | 0 | 0 |  | 0 | 0 | 0 | 0 |  | 0
| 0108 |  | 1-8.전기철거공사 |  | 식 | 1 | 0 | 0 |  | 0 | 0 | 0 | 0 |  | 0
55 공종코드: 01; 55 …: Total; [ 경기도청 옛청사 구관 사무환경개선 전기공사(총괄) ] 공 종 명: ( 합 계 ) | 0 |  |  | 0 |  | 0 |  | 0

## 내역서
총줄수-> | 471 |  | [ 경기도청 옛청사 구관 사무환경개선 전기공사(총괄) ] | [14 empty] | 노임 계산 정보 |  |  |  | 부속재 및 손료
번호 | 공종코드 | 코드 | 명 칭 | 규 격 | 단위 | 수량 | 재료비 |  | 노무비 |  |  | 경비 |  |  | 계 | 비고 |  | 노임계 | 전체(%) | 공종별(%) | 노임 소수 | CD배관재 | 일반배관재 | 소모재 | 자재계 | 노임계
[7 empty] | 단가 | 금액 | 수량 | 단가 | 금액 | 단가 | 금액 | 단가
| 공종줄 |  | 1.구관::1-1.전력간선공사
5975A338004 | 0101 | E59750338004 | 나사없는전선관 | E39 | M | 16 | [9 empty] | 제 58호 | [7 empty] | 0 |  | 0
5975A338006 | 0101 | E59750338006 | 나사없는전선관 | E51 | M | 94 | [9 empty] | 제 59호 | [7 empty] | 0 |  | 0
5975A338007 | 0101 | E59750338007 | 나사없는전선관 | E63 | M | 61 | [9 empty] | 제 60호 | [7 empty] | 0 |  | 0
5975A338008 | 0101 | E59750338008 | 나사없는전선관 | E75 | M | 16 | [9 empty] | 제 61호 | [7 empty] | 0 |  | 0
MM318075004 | 0101 | 3913170825309906 | 볼트고정식이음쇠(나사없는) | 커플링 E39 | 개 | 4
MM318075005 | 0101 | 3913170825309907 | 볼트고정식이음쇠(나사없는) | 커플링 E51 | 개 | 26
MM318075006 | 0101 | 3913170825309908 | 볼트고정식이음쇠(나사없는) | 커플링 E63 | 개 | 16
MM318075007 | 0101 | 3913170825309909 | 볼트고정식이음쇠(나사없는) | 커플링 E75 | 개 | 4
MM318075104 | 0101 | 3913170825309899 | 볼트고정식이음쇠(나사없는) | 커넥터 E39 | 개 | 2
MM318075105 | 0101 | 3913170825309900 | 볼트고정식이음쇠(나사없는) | 커넥터 E51 | 개 | 32
MM318075106 | 0101 | 3913170825309901 | 볼트고정식이음쇠(나사없는) | 커넥터 E63 | 개 | 12
MM318075107 | 0101 | 3913170825309902 | 볼트고정식이음쇠(나사없는) | 커넥터 E75 | 개 | 12
59759027064 | 0101 | 3913170824691057 | 노말밴드(나사없는 전선관용) | E39 | 개 | 2
59759027065 | 0101 | 3913170824691058 | 노말밴드(나사없는 전선관용) | E51 | 개 | 20
59759027066 | 0101 | 3913170824691060 | 노말밴드(나사없는 전선관용) | E63 | 개 | 9
59759017054 | 0101 | 3913170810036337 | 강재전선관용 부품 | 파이프크램프, 36 C | 개 | 2
59759017055 | 0101 | 3913170810036338 | 강재전선관용 부품 | 파이프크램프, 42 C | 개 | 5
59759017056 | 0101 | 3913170810036339 | 강재전선관용 부품 | 파이프크램프, 54 C | 개 | 6
59759017057 | 0101 | 3913170810036340 | 강재전선관용 부품 | 파이프크램프, 70 C | 개 | 12
5975D857031 | 0101 | E59753857031 | 풀박스 | 150×150×100 | 개 | 22 | [9 empty] | 제 76호 | [9 empty] | 0
5975D857101 | 0101 | E59753857101 | 풀박스 | 250×250×200 | 개 | 6 | [9 empty] | 제 77호 | [9 empty] | 0
E145A927203 | 0101 | EE1450927203 | 접지용비닐절연전선(F-GV) | 6㎟ | M | 18 | [9 empty] | 제 110호 | [7 empty] | 0 |  | 0
E145A927204 | 0101 | EE1450927204 | 접지용비닐절연전선(F-GV) | 10㎟ | M | 82 | [9 empty] | 제 111호 | [7 empty] | 0 |  | 0
E145A927205 | 0101 | EE1450927205 | 접지용비닐절연전선(F-GV) | 16㎟ | M | 100 | [9 empty] | 제 112호 | [7 empty] | 0 |  | 0
E145A927206 | 0101 | EE1450927206 | 접지용비닐절연전선(F-GV) | 25㎟ | M | 15 | [9 empty] | 제 113호 | [7 empty] | 0 |  | 0
E145A927209 | 0101 | EE1450927209 | 접지용비닐절연전선(F-GV) | 50㎟ | M | 7 | [9 empty] | 제 114호 | [7 empty] | 0 |  | 0
E145A287509 | 0101 | EE1450287509 | 폴리에틸렌 난연케이블(4열동시) | 0.6/1kv F-CV 1C×50㎟ | M | 1260 | [9 empty] | 제 116호 | [7 empty] | 0 |  | 0
E145A287512 | 0101 | EE1450287512 | 폴리에틸렌 난연케이블(4열동시) | 0.6/1kv F-CV 1C×95㎟ | M | 630 | [9 empty] | 제 117호 | [7 empty] | 0 |  | 0
E145A287525 | 0101 | EE1450287525 | 폴리에틸렌 난연케이블 | 0.6/1kv F-CV 2C×16㎟ | M | 10 | [9 empty] | 제 120호 | [7 empty] | 0 |  | 0
E145A287563 | 0101 | EE1450287563 | 폴리에틸렌 난연케이블 | 0.6/1kv F-CV 4C×6㎟ | M | 18 | [9 empty] | 제 121호 | [7 empty] | 0 |  | 0
E145A287564 | 0101 | EE1450287564 | 폴리에틸렌 난연케이블 | 0.6/1kv F-CV 4C×10㎟ | M | 461 | [9 empty] | 제 122호 | [7 empty] | 0 |  | 0
E145A287565 | 0101 | EE1450287565 | 폴리에틸렌 난연케이블 | 0.6/1kv F-CV 4C×16㎟ | M | 140 | [9 empty] | 제 123호 | [7 empty] | 0 |  | 0
E145A287566 | 0101 | EE1450287566 | 폴리에틸렌 난연케이블 | 0.6/1kv F-CV 4C×25㎟ | M | 242 | [9 empty] | 제 124호 | [7 empty] | 0 |  | 0
E145A287568 | 0101 | EE1450287568 | 폴리에틸렌 난연케이블 | 0.6/1kv F-CV 4C×35㎟ | M | 101 | [9 empty] | 제 125호 | [7 empty] | 0 |  | 0
56959001931 | 0101 | E56959001931 | 배선용차단기 | 4P 250AF 225AT | EA | 3 | [9 empty] | 제 150호 | [9 empty] | 0
E940A177025 | 0101 | EE9400177025 | 러그단자 | 동관단자 2 HOLE 50 ㎟ | 개 | 32 | [9 empty] | 제 151호 | [9 empty] | 0
E940A177027 | 0101 | EE9400177027 | 러그단자 | 동관단자 2 HOLE 95 ㎟ | 개 | 16 | [9 empty] | 제 152호 | [9 empty] | 0
E940A267006 | 0101 | EE9400267006 | 압착단자 | R형동선 나압착 16 ㎟ | 개 | 40 | [9 empty] | 제 153호 | [9 empty] | 0
E940A267007 | 0101 | EE9400267007 | 압착단자 | R형동선 나압착 25 ㎟ | 개 | 32 | [9 empty] | 제 154호 | [9 empty] | 0
E940A267008 | 0101 | EE9400267008 | 압착단자 | R형동선 나압착 35 ㎟ | 개 | 16 | [9 empty] | 제 155호 | [9 empty] | 0
5940A267041 | 0101 | E59400267041 | 압착단자(접지) | R형동선 나압착 16 ㎟ | 개 | 11 | [9 empty] | 제 156호 | [9 empty] | 0
5940A267042 | 0101 | E59400267042 | 압착단자(접지) | R형동선 나압착 25 ㎟ | 개 | 4 | [9 empty] | 제 157호 | [9 empty] | 0
5940A267044 | 0101 | E59400267044 | 압착단자(접지) | R형동선 나압착 50 ㎟ | 개 | 2 | [9 empty] | 제 158호 | [9 empty] | 0
5935A287066 | 0101 | E59350287066 | 압착슬리이브 | 동압착슬리브-C형 120㎟ | 개 | 41 | [9 empty] | 제 159호 | [9 empty] | 0
56950121036 | 0101 | EAA110140010 | 파이프행거 | 36 C | 개소 | 6 | [9 empty] | 제 9호 | [9 empty] | 0
56950121042 | 0101 | EAA110150010 | 파이프행거 | 42 C | 개소 | 31 | [9 empty] | 제 10호 | [9 empty] | 0
56950121054 | 0101 | EAA110160010 | 파이프행거 | 54 C | 개소 | 22 | [9 empty] | 제 11호 | [9 empty] | 0
56950150200 | 0101 | E56950150200 | 파이프행거 | W200-1단 | 개소 | 6 | [9 empty] | 제 13호 | [9 empty] | 0
56950155100 | 0101 | EAA110410100 | 파이프지지대 | W100 | 개소 | 7 | [9 empty] | 제 15호 | [9 empty] | 0
56950155300 | 0101 | EAA110440100 | 파이프지지대 | W300 | 개소 | 3 | [9 empty] | 제 16호 | [9 empty] | 0
56950033094 | 0101 | E56950033094 | 방화구획 | E39 | 개소 | 1 | [9 empty] | 제 37호 | [9 empty] | 0
56950033095 | 0101 | E56950033095 | 방화구획 | E51 | 개소 | 5 | [9 empty] | 제 38호 | [9 empty] | 0
56950033096 | 0101 | E56950033096 | 방화구획 | E63 | 개소 | 1 | [9 empty] | 제 39호 | [9 empty] | 0
56950033100 | 0101 | E56950033100 | 방화구획 | E75 | 개소 | 2 | [9 empty] | 제 40호 | [9 empty] | 0
ERP41200002 | 0101 | ERP412000002 | 배관용구멍뚫기(코어드릴기준) | 벽면￠50 Conc'두께 150mm이하 | 개소 | 2 | [9 empty] | 제 51호 | [9 empty] | 0
ERP41300002 | 0101 | ERP413000002 | 배관용구멍뚫기(코어드릴기준) | 벽면￠75 Conc'두께 150mm이하 | 개소 | 2 | [9 empty] | 제 52호 | [9 empty] | 0
ERP43200002 | 0101 | ERP432000002 | 배관용구멍뚫기(코어드릴기준) | 바닥￠50 Conc'두께 150mm이하 | 개소 | 2 | [9 empty] | 제 53호 | [9 empty] | 0
ERP43300002 | 0101 | ERP433000002 | 배관용구멍뚫기(코어드릴기준) | 바닥￠75 Conc'두께 150mm이하 | 개소 | 1 | [9 empty] | 제 54호 | [9 empty] | 0
56959000518 | 0101 | E56959000518 | MCCB BOX | MCB 4P125A,CBR 3P50A,2P30A x2 | 면 | 2 | [9 empty] | 제 35호 | [9 empty] | 0
56959001935 | 0101 | E56959001935 | PANEL BOARD | G-1-M1-2 | 면 | 1 | [9 empty] | 제 166호 | [9 empty] | 0
56959001937 | 0101 | E56959001937 | PANEL BOARD | G-1-RL-A | 면 | 1 | [9 empty] | 제 168호 | [9 empty] | 0
56959001936 | 0101 | E56959001936 | PANEL BOARD | G-1-RL-A-1 | 면 | 1 | [9 empty] | 제 167호 | [9 empty] | 0
56959001939 | 0101 | E56959001939 | PANEL BOARD | G-1-RL-B | 면 | 1 | [9 empty] | 제 170호 | [9 empty] | 0
56959001938 | 0101 | E56959001938 | PANEL BOARD | G-1-RL-B-1 | 면 | 1 | [9 empty] | 제 169호 | [9 empty] | 0
56959001940 | 0101 | E56959001940 | PANEL BOARD | G-2-M1-2 | 면 | 1 | [9 empty] | 제 171호 | [9 empty] | 0
56959001944 | 0101 | E56959001944 | PANEL BOARD | G-2-RL-A | 면 | 1 | [9 empty] | 제 175호 | [9 empty] | 0
56959001941 | 0101 | E56959001941 | PANEL BOARD | G-2-RL-A-1 | 면 | 1 | [9 empty] | 제 172호 | [9 empty] | 0
56959001942 | 0101 | E56959001942 | PANEL BOARD | G-2-RL-A-2 | 면 | 1 | [9 empty] | 제 173호 | [9 empty] | 0
56959001943 | 0101 | E56959001943 | PANEL BOARD | G-2-RL-A-3 | 면 | 1 | [9 empty] | 제 174호 | [9 empty] | 0
56959001948 | 0101 | E56959001948 | PANEL BOARD | G-2-RL-B | 면 | 1 | [9 empty] | 제 179호 | [9 empty] | 0
56959001945 | 0101 | E56959001945 | PANEL BOARD | G-2-RL-B-1 | 면 | 1 | [9 empty] | 제 176호 | [9 empty] | 0
56959001946 | 0101 | E56959001946 | PANEL BOARD | G-2-RL-B-2 | 면 | 1 | [9 empty] | 제 177호 | [9 empty] | 0
56959001947 | 0101 | E56959001947 | PANEL BOARD | G-2-RL-B-3 | 면 | 1 | [9 empty] | 제 178호 | [9 empty] | 0
56959001949 | 0101 | E56959001949 | PANEL BOARD | G-3-M1-2 | 면 | 1 | [9 empty] | 제 180호 | [9 empty] | 0
56959001950 | 0101 | E56959001950 | PANEL BOARD | G-3-P-EV | 면 | 1 | [9 empty] | 제 181호 | [9 empty] | 0
56959001954 | 0101 | E56959001954 | PANEL BOARD | G-3-RL-A | 면 | 1 | [9 empty] | 제 185호 | [9 empty] | 0
56959001951 | 0101 | E56959001951 | PANEL BOARD | G-3-RL-A-1 | 면 | 1 | [9 empty] | 제 182호 | [9 empty] | 0
56959001952 | 0101 | E56959001952 | PANEL BOARD | G-3-RL-A-2 | 면 | 1 | [9 empty] | 제 183호 | [9 empty] | 0
56959001953 | 0101 | E56959001953 | PANEL BOARD | G-3-RL-A-3 | 면 | 1 | [9 empty] | 제 184호 | [9 empty] | 0
56959001958 | 0101 | E56959001958 | PANEL BOARD | G-3-RL-B | 면 | 1 | [9 empty] | 제 189호 | [9 empty] | 0
56959001955 | 0101 | E56959001955 | PANEL BOARD | G-3-RL-B-1 | 면 | 1 | [9 empty] | 제 186호 | [9 empty] | 0
56959001956 | 0101 | E56959001956 | PANEL BOARD | G-3-RL-B-2 | 면 | 1 | [9 empty] | 제 187호 | [9 empty] | 0
56959001957 | 0101 | E56959001957 | PANEL BOARD | G-3-RL-B-3 | 면 | 1 | [9 empty] | 제 188호 | [9 empty] | 0
56959001959 | 0101 | E56959001959 | PANEL BOARD | G-4-P4-2 | 면 | 1 | [9 empty] | 제 190호 | [9 empty] | 0
56959001960 | 0101 | E56959001960 | PANEL BOARD | G-4-RL-A | 면 | 1 | [9 empty] | 제 191호 | [9 empty] | 0
56959001961 | 0101 | E56959001961 | PANEL BOARD | G-4-RL-B | 면 | 1 | [9 empty] | 제 192호 | [9 empty] | 0
0
| 합계줄 |  | ( 합 계 ) |  |  |  |  | 0 |  |  | 0 |  | 0 |  | 0
| 공종줄 |  | 1.구관::1-2.동력설비공사
5975A338001 | 0102 | E59750338001 | 나사없는전선관 | E19 | M | 67 | [9 empty] | 제 55호 | [7 empty] | 0 |  | 0
5975A338004 | 0102 | E59750338004 | 나사없는전선관 | E39 | M | 25 | [9 empty] | 제 58호 | [7 empty] | 0 |  | 0
56959001920 | 0102 | E56959001920 | 1종금속제가요전선관 | 16 mm 고장력-비방수 | M | 11 | [9 empty] | 제 66호 | [7 empty] | 0 |  | 0
59753017043 | 0102 | 3913170620174434 | 1종금속제가요전선관 | 커넥터, 16 mm 일반-비방수 | 개 | 22
MM318075001 | 0102 | 3913170825309903 | 볼트고정식이음쇠(나사없는) | 커플링 E19 | 개 | 18
MM318075004 | 0102 | 3913170825309906 | 볼트고정식이음쇠(나사없는) | 커플링 E39 | 개 | 7
MM318075101 | 0102 | 3913170825309896 | 볼트고정식이음쇠(나사없는) | 커넥터 E19 | 개 | 8
MM318075104 | 0102 | 3913170825309899 | 볼트고정식이음쇠(나사없는) | 커넥터 E39 | 개 | 14
59759027064 | 0102 | 3913170824691057 | 노말밴드(나사없는 전선관용) | E39 | 개 | 1
59759017051 | 0102 | 3913170810036334 | 강재전선관용 부품 | 파이프크램프, 16 C | 개 | 2
5975D857021 | 0102 | E59753857021 | 풀박스 | 100×100×100 | 개 | 11 | [9 empty] | 제 75호 | [9 empty] | 0
56959001923 | 0102 | E56959001923 | 450/750V 내열비닐절연전선 | HFIX 1.78mm(2.5㎟) | M | 234 | [9 empty] | 제 106호 | [7 empty] | 0 |  | 0
E145A927201 | 0102 | EE1450927201 | 접지용비닐절연전선(F-GV) | 2.5㎟ | M | 165 | [9 empty] | 제 108호 | [7 empty] | 0 |  | 0
E145A137201 | 0102 | EE1450137201 | 소방용내화전선(F-FR-8) | 2C×2.5㎟ | M | 165 | [9 empty] | 제 126호 | [7 empty] | 0 |  | 0
56950121016 | 0102 | EAA110110010 | 파이프행거 | 16 C | 개소 | 33 | [9 empty] | 제 6호 | [9 empty] | 0
56950121036 | 0102 | EAA110140010 | 파이프행거 | 36 C | 개소 | 12 | [9 empty] | 제 9호 | [9 empty] | 0
0
| 합계줄 |  | ( 합 계 ) |  |  |  |  | 0 |  |  | 0 |  | 0 |  | 0
| 공종줄 |  | 1.구관::1-3.전등설비공사
5975A338001 | 0103 | E59750338001 | 나사없는전선관 | E19 | M | 262 | [9 empty] | 제 55호 | [7 empty] | 0 |  | 0
5975A338003 | 0103 | E59750338003 | 나사없는전선관 | E31 | M | 24 | [9 empty] | 제 57호 | [7 empty] | 0 |  | 0
5975D097002 | 0103 | E59753097002 | 합성수지제 가요전선관 | CD-난연성 16㎜ | M | 57 | [9 empty] | 제 63호 | [5 empty] | 0 |  | 0 |  | 0
5975D097003 | 0103 | E59753097003 | 합성수지제 가요전선관 | CD-난연성 22㎜ | M | 20 | [9 empty] | 제 64호 | [5 empty] | 0 |  | 0 |  | 0
5975D178001 | 0103 | E59753178001 | 파상형 폴리에틸렌 전선관 | 30㎜ | M | 21 | [9 empty] | 제 65호 | [6 empty] | 0 | 0 |  | 0
56959001924 | 0103 | E56959001924 | 가요성 알루미늄피 케이블 | 2.5sq(단선)/2c | M | 95 | [9 empty] | 제 127호 | [6 empty] | 0 | 0 |  | 0
56959001925 | 0103 | E56959001925 | 가요성 알루미늄피 케이블 | 2.5sq(단선)/3c | M | 2246 | [9 empty] | 제 128호 | [6 empty] | 0 | 0 |  | 0
56959001926 | 0103 | E56959001926 | 가요성 알루미늄피 케이블 | 2.5sq(단선)/4c | M | 476 | [9 empty] | 제 129호 | [6 empty] | 0 | 0 |  | 0
56959001927 | 0103 | E56959001927 | 가요성 알루미늄피 케이블 | 2.5sq(단선)/5c | M | 192 | [9 empty] | 제 130호 | [6 empty] | 0 | 0 |  | 0
56959001928 | 0103 | E56959001928 | 가요성 알루미늄피 케이블 | 2.5sq(단선)/6c | M | 55 | [9 empty] | 제 131호 | [6 empty] | 0 | 0 |  | 0
56959001929 | 0103 | E56959001929 | 가요성 알루미늄피 케이블 | 2.5sq(단선)/7c | M | 32 | [9 empty] | 제 132호 | [6 empty] | 0 | 0 |  | 0
56959001930 | 0103 | E56959001930 | 가요성 알루미늄피 케이블 | 2.5sq(단선)/8c | M | 364 | [9 empty] | 제 133호 | [6 empty] | 0 | 0 |  | 0
MM318075001 | 0103 | 3913170825309903 | 볼트고정식이음쇠(나사없는) | 커플링 E19 | 개 | 73
MM318075003 | 0103 | 3913170825309905 | 볼트고정식이음쇠(나사없는) | 커플링 E31 | 개 | 6
MM318075101 | 0103 | 3913170825309896 | 볼트고정식이음쇠(나사없는) | 커넥터 E19 | 개 | 110
MM318075103 | 0103 | 3913170825309898 | 볼트고정식이음쇠(나사없는) | 커넥터 E31 | 개 | 2
59759027063 | 0103 | 3913170824691056 | 노말밴드(나사없는 전선관용) | E31 | 개 | 3
59759017053 | 0103 | 3913170810036336 | 강재전선관용 부품 | 파이프크램프, 28 C | 개 | 2
MM300001801 | 0103 | 3913170810037051 | 강재전선관용 부품 | 새들 (KS) 16c | EA | 32
56959001976 | 0103 | E56959001976 | 접지부 배선박스 | 알루미늄 | 개 | 1022 | [9 empty] | 제 70호 | [9 empty] | 0
5975D767011 | 0103 | E59753767011 | 아우트렛박스 | 8각 54㎜ | 개 | 27 | [9 empty] | 제 71호 | [9 empty] | 0
5975D777102 | 0103 | E59753777102 | 스위치박스 | 1 개용 54 mm | 개 | 103 | [9 empty] | 제 72호 | [9 empty] | 0
5975D777111 | 0103 | E59753777111 | 스위치박스 | 2 개용 54 mm | 개 | 17 | [9 empty] | 제 73호 | [9 empty] | 0
59753767201 | 0103 | 3912130820174710 | 아우트렛박스 커버 | 커버, 8각, 평형 | 개 | 27
59753767261 | 0103 | 3912130820174716 | 아우트렛박스 커버 | 커버, 4각,1개용S/W (오목) | 개 | 103
59753767281 | 0103 | 3912130820174718 | 아우트렛박스 커버 | 커버, 4각,2개용S/W (오목) | 개 | 17
6145F137894 | 0103 | E61455137894 | 정션 박스 | 100*100*50 | EA | 65 | [9 empty] | 제 74호 | [9 empty] | 0
56959001923 | 0103 | E56959001923 | 450/750V 내열비닐절연전선 | HFIX 1.78mm(2.5㎟) | M | 1173 | [9 empty] | 제 106호 | [7 empty] | 0 |  | 0
E145A927202 | 0103 | EE1450927202 | 접지용비닐절연전선(F-GV) | 4㎟ | M | 45 | [9 empty] | 제 109호 | [7 empty] | 0 |  | 0
E145A287522 | 0103 | EE1450287522 | 폴리에틸렌 난연케이블 | 0.6/1kv F-CV 2C×4㎟ | M | 45 | [9 empty] | 제 119호 | [7 empty] | 0 |  | 0
5935A187021 | 0103 | E59350187021 | 몰드 | PVC W:26 x H:13 | M | 47 | [9 empty] | 제 105호 | [9 empty] | 0
5930B517001 | 0103 | E59301517001 | 매입스위치 | 250V 1로1구 | 개 | 45 | [9 empty] | 제 134호 | [9 empty] | 0
5930B517002 | 0103 | E59301517002 | 매입스위치 | 250V 1로2구 | 개 | 19 | [9 empty] | 제 135호 | [9 empty] | 0
5930B517003 | 0103 | E59301517003 | 매입스위치 | 250V 1로3구 | 개 | 21 | [9 empty] | 제 136호 | [9 empty] | 0
5930B517004 | 0103 | E59301517004 | 매입스위치 | 250V 1로4구 | 개 | 10 | [9 empty] | 제 137호 | [9 empty] | 0
5930B517005 | 0103 | E59301517005 | 매입스위치 | 250V 1로5구 | 개 | 5 | [9 empty] | 제 138호 | [9 empty] | 0
5930B517006 | 0103 | E59301517006 | 매입스위치 | 250V 1로6구 | 개 | 2 | [9 empty] | 제 139호 | [9 empty] | 0
5930B517008 | 0103 | E59301517008 | 매입스위치 | 250V 3로2구 | 개 | 12 | [9 empty] | 제 140호 | [9 empty] | 0
56959001975 | 0103 | E56959001975 | 재실감지센서 | 화장실 | 개 | 12 | [9 empty] | 제 141호 | [9 empty] | 0
59755057153 | 0103 | 3912219520175620 | 지중선용 가선철물 | 케이블표지시트, 0.23x400 | M | 20
56930210019 | 0103 | ABB111100010 | 인력터파기 | 보통토사0-1m | ㎥_ | 4 | [9 empty] | 제 1호 | [9 empty] | 0
56930210029 | 0103 | ABD100001010 | 인력되메우기 | 보통토사0-1m | ㎥_ | 4 | [9 empty] | 제 2호 | [9 empty] | 0
56950121016 | 0103 | EAA110110010 | 파이프행거 | 16 C | 개소 | 102 | [9 empty] | 제 6호 | [9 empty] | 0
56950121028 | 0103 | EAA110130010 | 파이프행거 | 28 C | 개소 | 9 | [9 empty] | 제 8호 | [9 empty] | 0
56950155050 | 0103 | EAA110400100 | 파이프지지대 | W50 | 개소 | 2 | [9 empty] | 제 14호 | [9 empty] | 0
56953000001 | 0103 | ERP881000002 | 배관용홈파기 | φ22 이하용 | M | 75 | [9 empty] | 제 33호 | [9 empty] | 0
56953100975 | 0103 | EAB110551500 | 박스용 구멍따기 | 다운라이트 | 개 | [10 empty] | 제 34호 | 182 | [8 empty] | 0
56959001980 | 0103 | E56959001980 | 조명기구 | A- LED 40W | SET | 638 | [9 empty] | 제 160호 | [9 empty] | 0
56959001981 | 0103 | E56959001981 | 조명기구 | B- LED 40W | SET | 19 | [9 empty] | 제 161호 | [9 empty] | 0
56959001982 | 0103 | E56959001982 | 조명기구 | C- LED 12W | SET | 182 | [9 empty] | 제 162호 | [9 empty] | 0
56959001983 | 0103 | E56959001983 | 조명기구 | E- LED 10W | SET | 6 | [9 empty] | 제 163호 | [9 empty] | 0
56959001984 | 0103 | E56959001984 | 조명기구 | F- LED 40W | SET | 190 | [9 empty] | 제 164호 | [9 empty] | 0
56959001985 | 0103 | E56959001985 | 조명기구 | G- LED 40W | SET | 8 | [9 empty] | 제 165호 | [9 empty] | 0
0
| 합계줄 |  | ( 합 계 ) |  |  |  |  | 0 |  |  | 0 |  | 0 |  | 0
| 공종줄 |  | 1.구관::1-4.전열설비공사
5975A338001 | 0104 | E59750338001 | 나사없는전선관 | E19 | M | 3947 | [9 empty] | 제 55호 | [7 empty] | 0 |  | 0
5975A338003 | 0104 | E59750338003 | 나사없는전선관 | E31 | M | 57 | [9 empty] | 제 57호 | [7 empty] | 0 |  | 0
5975D097002 | 0104 | E59753097002 | 합성수지제 가요전선관 | CD-난연성 16㎜ | M | 83 | [9 empty] | 제 63호 | [5 empty] | 0 |  | 0 |  | 0
56959001920 | 0104 | E56959001920 | 1종금속제가요전선관 | 16 mm 고장력-비방수 | M | 1027 | [9 empty] | 제 66호 | [7 empty] | 0 |  | 0
56959001921 | 0104 | E56959001921 | 1종금속제가요전선관 | 28 mm 고장력-비방수 | M | 2 | [9 empty] | 제 67호 | [7 empty] | 0 |  | 0
59753017043 | 0104 | 3913170620174434 | 1종금속제가요전선관 | 커넥터, 16 mm 일반-비방수 | 개 | 848
59753017045 | 0104 | 3913170620174436 | 1종금속제가요전선관 | 커넥터, 28 mm 일반-비방수 | 개 | 4
MM318075001 | 0104 | 3913170825309903 | 볼트고정식이음쇠(나사없는) | 커플링 E19 | 개 | 1105
MM318075003 | 0104 | 3913170825309905 | 볼트고정식이음쇠(나사없는) | 커플링 E31 | 개 | 15
MM318075101 | 0104 | 3913170825309896 | 볼트고정식이음쇠(나사없는) | 커넥터 E19 | 개 | 1002
MM318075103 | 0104 | 3913170825309898 | 볼트고정식이음쇠(나사없는) | 커넥터 E31 | 개 | 52
59759017051 | 0104 | 3913170810036334 | 강재전선관용 부품 | 파이프크램프, 16 C | 개 | 3
MM300001801 | 0104 | 3913170810037051 | 강재전선관용 부품 | 새들 (KS) 16c | EA | 208
5975D767011 | 0104 | E59753767011 | 아우트렛박스 | 8각 54㎜ | 개 | 4 | [9 empty] | 제 71호 | [9 empty] | 0
5975D777102 | 0104 | E59753777102 | 스위치박스 | 1 개용 54 mm | 개 | 256 | [9 empty] | 제 72호 | [9 empty] | 0
5975D777111 | 0104 | E59753777111 | 스위치박스 | 2 개용 54 mm | 개 | 105 | [9 empty] | 제 73호 | [9 empty] | 0
59753767201 | 0104 | 3912130820174710 | 아우트렛박스 커버 | 커버, 8각, 평형 | 개 | 4
59753767261 | 0104 | 3912130820174716 | 아우트렛박스 커버 | 커버, 4각,1개용S/W (오목) | 개 | 256
59753767281 | 0104 | 3912130820174718 | 아우트렛박스 커버 | 커버, 4각,2개용S/W (오목) | 개 | 105
6145F137894 | 0104 | E61455137894 | 정션 박스 | 100*100*50 | EA | 442 | [9 empty] | 제 74호 | [9 empty] | 0
56959001923 | 0104 | E56959001923 | 450/750V 내열비닐절연전선 | HFIX 1.78mm(2.5㎟) | M | 2223 | [9 empty] | 제 106호 | [7 empty] | 0 |  | 0
E145A667003 | 0104 | EE1450667003 | 450/750V 내열비닐절연전선 | HFIX 2.25mm(4㎟) | M | 12948 | [9 empty] | 제 107호 | [7 empty] | 0 |  | 0
E145A927201 | 0104 | EE1450927201 | 접지용비닐절연전선(F-GV) | 2.5㎟ | M | 804 | [9 empty] | 제 108호 | [7 empty] | 0 |  | 0
E145A927202 | 0104 | EE1450927202 | 접지용비닐절연전선(F-GV) | 4㎟ | M | 13 | [9 empty] | 제 109호 | [7 empty] | 0 |  | 0
E145A287521 | 0104 | EE1450287521 | 폴리에틸렌 난연케이블 | 0.6/1kv F-CV 2C×2.5㎟ | M | 804 | [9 empty] | 제 118호 | [7 empty] | 0 |  | 0
E145A287522 | 0104 | EE1450287522 | 폴리에틸렌 난연케이블 | 0.6/1kv F-CV 2C×4㎟ | M | 13 | [9 empty] | 제 119호 | [7 empty] | 0 |  | 0
5935A317205 | 0104 | E59350317205 | 콘센트 | 매입-접지형, 250V 1구 | 개 | 4 | [9 empty] | 제 142호 | [9 empty] | 0
5935A317206 | 0104 | E59350317206 | 콘센트 | 매입-접지형, 250V 2구 | 개 | 236 | [9 empty] | 제 143호 | [9 empty] | 0
5935A317224 | 0104 | E59350317224 | 대기전력차단콘센트 | 매입형, 250V 3구 | 개 | 106 | [9 empty] | 제 144호 | [9 empty] | 0
5935A317301 | 0104 | E59350317301 | 콘센트 | 둥근형(노출),250V1구접지 | 개 | 4 | [9 empty] | 제 145호 | [9 empty] | 0
5935A317302 | 0104 | E59350317302 | 콘센트 | 둥근형(노출),250V2구접지 | 개 | 3 | [9 empty] | 제 146호 | [9 empty] | 0
5935A317207 | 0104 | E59350317207 | 방우콘센트 | 매입-접지형, 250V 1구 | 개 | 12 | [9 empty] | 제 147호 | [9 empty] | 0
56950121016 | 0104 | EAA110110010 | 파이프행거 | 16 C | 개소 | 1786 | [9 empty] | 제 6호 | [9 empty] | 0
56950121028 | 0104 | EAA110130010 | 파이프행거 | 28 C | 개소 | 33 | [9 empty] | 제 8호 | [9 empty] | 0
56953000001 | 0104 | ERP881000002 | 배관용홈파기 | φ22 이하용 | M | 83 | [9 empty] | 제 33호 | [9 empty] | 0
0
| 합계줄 |  | ( 합 계 ) |  |  |  |  | 0 |  |  | 0 |  | 0 |  | 0
| 공종줄 |  | 1.구관::1-5.냉난방 및 전열교환기설비공사
5975A338001 | 0105 | E59750338001 | 나사없는전선관 | E19 | M | 599 | [9 empty] | 제 55호 | [7 empty] | 0 |  | 0
5975A338002 | 0105 | E59750338002 | 나사없는전선관 | E25 | M | 187 | [9 empty] | 제 56호 | [7 empty] | 0 |  | 0
5975A338003 | 0105 | E59750338003 | 나사없는전선관 | E31 | M | 15 | [9 empty] | 제 57호 | [7 empty] | 0 |  | 0
5975D097002 | 0105 | E59753097002 | 합성수지제 가요전선관 | CD-난연성 16㎜ | M | 32 | [9 empty] | 제 63호 | [5 empty] | 0 |  | 0 |  | 0
56959001920 | 0105 | E56959001920 | 1종금속제가요전선관 | 16 mm 고장력-비방수 | M | 459 | [9 empty] | 제 66호 | [7 empty] | 0 |  | 0
56959001922 | 0105 | E56959001922 | 1종금속제가요전선관 | 28 mm 고장력-방수 | M | 8 | [9 empty] | 제 68호 | [7 empty] | 0 |  | 0
59753017043 | 0105 | 3913170620174434 | 1종금속제가요전선관 | 커넥터, 16 mm 일반-비방수 | 개 | 536
59753017065 | 0105 | 3913170620174448 | 1종금속제가요전선관 | 커넥터, 28 mm 일반-방수 | 개 | 16
59759017051 | 0105 | 3913170810036334 | 강재전선관용 부품 | 파이프크램프, 16 C | 개 | 18
MM318075001 | 0105 | 3913170825309903 | 볼트고정식이음쇠(나사없는) | 커플링 E19 | 개 | 166
MM318075002 | 0105 | 3913170825309904 | 볼트고정식이음쇠(나사없는) | 커플링 E25 | 개 | 51
MM318075003 | 0105 | 3913170825309905 | 볼트고정식이음쇠(나사없는) | 커플링 E31 | 개 | 4
MM318075101 | 0105 | 3913170825309896 | 볼트고정식이음쇠(나사없는) | 커넥터 E19 | 개 | 236
MM318075102 | 0105 | 3913170825309897 | 볼트고정식이음쇠(나사없는) | 커넥터 E25 | 개 | 70
MM318075103 | 0105 | 3913170825309898 | 볼트고정식이음쇠(나사없는) | 커넥터 E31 | 개 | 4
56959001976 | 0105 | E56959001976 | 접지부 배선박스 | 알루미늄 | 개 | 140 | [9 empty] | 제 70호 | [9 empty] | 0
5975D777102 | 0105 | E59753777102 | 스위치박스 | 1 개용 54 mm | 개 | 141 | [9 empty] | 제 72호 | [9 empty] | 0
59753767261 | 0105 | 3912130820174716 | 아우트렛박스 커버 | 커버, 4각,1개용S/W (오목) | 개 | 141
6145F137894 | 0105 | E61455137894 | 정션 박스 | 100*100*50 | EA | 256 | [9 empty] | 제 74호 | [9 empty] | 0
56959001923 | 0105 | E56959001923 | 450/750V 내열비닐절연전선 | HFIX 1.78mm(2.5㎟) | M | 42 | [9 empty] | 제 106호 | [7 empty] | 0 |  | 0
E145A927201 | 0105 | EE1450927201 | 접지용비닐절연전선(F-GV) | 2.5㎟ | M | 16 | [9 empty] | 제 108호 | [7 empty] | 0 |  | 0
E145A287521 | 0105 | EE1450287521 | 폴리에틸렌 난연케이블 | 0.6/1kv F-CV 2C×2.5㎟ | M | 123 | [9 empty] | 제 118호 | [7 empty] | 0 |  | 0
56959001925 | 0105 | E56959001925 | 가요성 알루미늄피 케이블 | 2.5sq(단선)/3c | M | 1147 | [9 empty] | 제 128호 | [6 empty] | 0 | 0 |  | 0
56950121016 | 0105 | EAA110110010 | 파이프행거 | 16 C | 개소 | 295 | [9 empty] | 제 6호 | [9 empty] | 0
56950121022 | 0105 | EAA110120010 | 파이프행거 | 22 C | 개소 | 94 | [9 empty] | 제 7호 | [9 empty] | 0
56950121028 | 0105 | EAA110130010 | 파이프행거 | 28 C | 개소 | 8 | [9 empty] | 제 8호 | [9 empty] | 0
56950150100 | 0105 | E56950150100 | 파이프행거 | W100-1단 | 개소 | 7 | [9 empty] | 제 12호 | [9 empty] | 0
56950155100 | 0105 | EAA110410100 | 파이프지지대 | W100 | 개소 | 2 | [9 empty] | 제 15호 | [9 empty] | 0
56953000001 | 0105 | ERP881000002 | 배관용홈파기 | φ22 이하용 | M | 27 | [9 empty] | 제 33호 | [9 empty] | 0
ERP41100002 | 0105 | ERP411000002 | 배관용구멍뚫기(코어드릴기준) | 벽면￠25 Conc'두께 150mm이하 | 개소 | 1 | [9 empty] | 제 50호 | [9 empty] | 0
0
| 합계줄 |  | ( 합 계 ) |  |  |  |  | 0 |  |  | 0 |  | 0 |  | 0
| 공종줄 |  | 1.구관::1-6.피뢰침설치공사
5975B467014 | 0106 | E59751467014 | 경질비닐전선관 | HI 28 mm | M | 27 | [8 empty] | 0 | 제 62호 | [6 empty] | 0 | 0 |  | 0
5975J017043 | 0106 | E59759017043 | 강제전선관용 부품 | 위샤캡, 28 C | 개 | 1 | [8 empty] | 0 | 제 69호 | [9 empty] | 0
59759017053 | 0106 | 3913170810036336 | 강재전선관용 부품 | 파이프크램프, 28 C | 개 | 2 | [8 empty] | 0
59759027001 | 0106 | 3913170820935617 | 경질비닐전선관용 부품 | 노말밴드, 28 mm | 개 | 3 | [8 empty] | 0
5975D857031 | 0106 | E59753857031 | 풀박스 | 150×150×100 | 개 | 2 | [8 empty] | 0 | 제 76호 | [9 empty] | 0
E145A927209 | 0106 | EE1450927209 | 접지용비닐절연전선(F-GV) | 50㎟ | M | 40 | [8 empty] | 0 | 제 114호 | [7 empty] | 0 |  | 0
5975A427105 | 0106 | E59750427105 | 접지봉 | 18Φ×2400 mm | 개 | 3 | [8 empty] | 0 | 제 148호 | [9 empty] | 0
MM300041039 | 0106 | 3912161320937672 | 접지봉 콘 넥 터 | U 볼트형 Φ19 | 개 | 3 | [8 empty] | 0
59751777101 | 0106 | 3912169720173983 | 접지첨가제 | 접지저항저감제,아스판엠,10Kg | 개 | 1 | [8 empty] | 0
5975A430001 | 0106 | E59750430001 | 접지단자함 | SUS, 1 CCT | 면 | 1 | [8 empty] | 0 | 제 149호 | [9 empty] | 0
5940A267044 | 0106 | E59400267044 | 압착단자(접지) | R형동선 나압착 50 ㎟ | 개 | 3 | [8 empty] | 0 | 제 158호 | [9 empty] | 0
56950155050 | 0106 | EAA110400100 | 파이프지지대 | W50 | 개소 | 2 | [8 empty] | 0 | 제 14호 | [9 empty] | 0
56950220930 | 0106 | EAE110130100 | 피뢰침 | 5m(기초부) | 개소 | 1 | [8 empty] | 0 | 제 32호 | [9 empty] | 0
56950033093 | 0106 | E56950033093 | 방화구획 | E31 | 개소 | 2 | [8 empty] | 0 | 제 36호 | [9 empty] | 0
ERP41200002 | 0106 | ERP412000002 | 배관용구멍뚫기(코어드릴기준) | 벽면￠50 Conc'두께 150mm이하 | 개소 | 1 | [8 empty] | 0 | 제 51호 | [9 empty] | 0
ERP43200002 | 0106 | ERP432000002 | 배관용구멍뚫기(코어드릴기준) | 바닥￠50 Conc'두께 150mm이하 | 개소 | 1 | [8 empty] | 0 | 제 53호 | [9 empty] | 0
0
| 합계줄 |  | ( 합 계 ) |  |  |  |  | 0 |  |  | 0 |  | 0 |  | 0
| 공종줄 |  | 1.구관::1-7.CABLE TRAY 설치공사
E145A927213 | 0107 | EE1450927213 | 접지용비닐절연전선(F-GV) | 120㎟ | M | 704 | [8 empty] | 0 | 제 115호 | [7 empty] | 0 |  | 0
5975B817211 | 0107 | E59751817211 | 케이블트레이 | STRAIGHT,St W200x100Hx2.3t | M | 21 | [8 empty] | 0 | 제 78호 | [9 empty] | 0
5975B817241 | 0107 | E59751817241 | 케이블트레이 | STRAIGHT,St W600x100Hx2.3t | M | 113 | [8 empty] | 0 | 제 79호 | [9 empty] | 0
5975B817333 | 0107 | E59751817333 | 케이블트레이 | COVER,St W200 | M | 21 | [8 empty] | 0 | 제 80호 | [9 empty] | 0
5975B817336 | 0107 | E59751817336 | 케이블트레이 | COVER,St W600 | M | 113 | [8 empty] | 0 | 제 81호 | [9 empty] | 0
5975E967021 | 0107 | E59754967021 | 케이블트레이부속품 | H. ELBOW, St,W600x100Hx2.3t | 개 | 7 | [8 empty] | 0 | 제 82호 | [9 empty] | 0
5975E967121 | 0107 | E59754967121 | 케이블트레이부속품 | V. ELBOW, St,W600x100Hx2.3t | 개 | 4 | [8 empty] | 0 | 제 83호 | [9 empty] | 0
59754967501 | 0107 | 3913170520175118 | 케이블트레이부속품 | JOINT CONNEC.아연도100Hx2.3 | 개 | 132 | [8 empty] | 0
5975E979105 | 0107 | E59754979105 | AL 케이블트레이 | AL-TRAY, W 200 x H 100 | M | 428 | [8 empty] | 0 | 제 84호 | [9 empty] | 0
5975E979110 | 0107 | E59754979110 | AL 케이블트레이 | AL-TRAY, W 300 x H 100 | M | 49 | [8 empty] | 0 | 제 85호 | [9 empty] | 0
5975E979115 | 0107 | E59754979115 | AL 케이블트레이 | AL-TRAY, W 400 x H 100 | M | 15 | [8 empty] | 0 | 제 86호 | [9 empty] | 0
5975E979125 | 0107 | E59754979125 | AL 케이블트레이 | AL-TRAY, W 500 x H 100 | M | 15 | [8 empty] | 0 | 제 87호 | [9 empty] | 0
5975E979130 | 0107 | E59754979130 | AL 케이블트레이 | AL-TRAY, W 600 x H 100 | M | 65 | [8 empty] | 0 | 제 88호 | [9 empty] | 0
5975E978705 | 0107 | E59754978705 | AL 케이블트레이부속 | AL COVER, W 200 | M | 6 | [8 empty] | 0 | 제 89호 | [9 empty] | 0
5975E978710 | 0107 | E59754978710 | AL 케이블트레이부속 | AL COVER, W 300 | M | 21 | [8 empty] | 0 | 제 90호 | [9 empty] | 0
5975E979205 | 0107 | E59754979205 | AL 케이블트레이부속 | AL HOR. ELBOW, W 200, H 100 | 개 | 6 | [8 empty] | 0 | 제 91호 | [9 empty] | 0
5975E979210 | 0107 | E59754979210 | AL 케이블트레이부속 | AL HOR. ELBOW, W 300, H 100 | 개 | 3 | [8 empty] | 0 | 제 92호 | [9 empty] | 0
5975E979215 | 0107 | E59754979215 | AL 케이블트레이부속 | AL HOR. ELBOW, W 400, H 100 | 개 | 2 | [8 empty] | 0 | 제 93호 | [9 empty] | 0
5975E979225 | 0107 | E59754979225 | AL 케이블트레이부속 | AL HOR. ELBOW, W 500, H 100 | 개 | 2 | [8 empty] | 0 | 제 94호 | [9 empty] | 0
5975E979230 | 0107 | E59754979230 | AL 케이블트레이부속 | AL HOR. ELBOW, W 600, H 100 | 개 | 2 | [8 empty] | 0 | 제 95호 | [9 empty] | 0
5975E979305 | 0107 | E59754979305 | AL 케이블트레이부속 | AL VER. ELBOW, W 200, H 100 | 개 | 3 | [8 empty] | 0 | 제 96호 | [9 empty] | 0
5975E979330 | 0107 | E59754979330 | AL 케이블트레이부속 | AL VER. ELBOW, W 600, H 100 | 개 | 1 | [8 empty] | 0 | 제 97호 | [9 empty] | 0
5975E979405 | 0107 | E59754979405 | AL 케이블트레이부속 | AL HOR. TEE, W 200, H 100 | 개 | 8 | [8 empty] | 0 | 제 98호 | [9 empty] | 0
5975E979410 | 0107 | E59754979410 | AL 케이블트레이부속 | AL HOR. TEE, W 300, H 100 | 개 | 3 | [8 empty] | 0 | 제 99호 | [9 empty] | 0
5975E979415 | 0107 | E59754979415 | AL 케이블트레이부속 | AL HOR. TEE, W 400, H 100 | 개 | 1 | [8 empty] | 0 | 제 100호 | [9 empty] | 0
5975E979430 | 0107 | E59754979430 | AL 케이블트레이부속 | AL HOR. TEE, W 600, H 100 | 개 | 3 | [8 empty] | 0 | 제 101호 | [9 empty] | 0
5975E979610 | 0107 | E59754979610 | AL 케이블트레이부속 | AL REDUCER, W 300, H 100 | 개 | 6 | [8 empty] | 0 | 제 102호 | [9 empty] | 0
5975E979615 | 0107 | E59754979615 | AL 케이블트레이부속 | AL REDUCER, W 400, H 100 | 개 | 2 | [8 empty] | 0 | 제 103호 | [9 empty] | 0
5975E979630 | 0107 | E59754979630 | AL 케이블트레이부속 | AL REDUCER, W 600, H 100 | 개 | 4 | [8 empty] | 0 | 제 104호 | [9 empty] | 0
59754978800 | 0107 | 3913170720176110 | AL 케이블트레이부속 | JOINT CONNEC. 100Hx2.3 | 개 | 594 | [8 empty] | 0
59754967521 | 0107 | 3913170520175120 | 케이블트레이부속품 | SHANK BOLT & NUT, 아연도 | 개 | 5808 | [8 empty] | 0
59754967561 | 0107 | 3913170520175124 | 케이블트레이부속품 | BONDING JUMPER, 35㎟ | 개 | 363 | [8 empty] | 0
59754967571 | 0107 | 3913170520175125 | 케이블트레이부속품 | HOLD DOWN CLAMP, 아연도 | 개 | 922 | [8 empty] | 0
59754967581 | 0107 | 3913170520175126 | 케이블트레이부속품 | 찬넬스프링 너트, 아연도 | 개 | 922 | [8 empty] | 0
56950170200 | 0107 | E56950170200 | 케이블트레이행거 | W200-1단 | 개소 | 280 | [8 empty] | 0 | 제 17호 | [9 empty] | 0
56950170300 | 0107 | E56950170300 | 케이블트레이행거 | W300-1단 | 개소 | 18 | [8 empty] | 0 | 제 18호 | [9 empty] | 0
56950170400 | 0107 | E56950170400 | 케이블트레이행거 | W400-1단 | 개소 | 9 | [8 empty] | 0 | 제 19호 | [9 empty] | 0
56950170500 | 0107 | E56950170500 | 케이블트레이행거 | W500-1단 | 개소 | 10 | [8 empty] | 0 | 제 20호 | [9 empty] | 0
56950170600 | 0107 | E56950170600 | 케이블트레이행거 | W600-1단 | 개소 | 43 | [8 empty] | 0 | 제 21호 | [9 empty] | 0
56959001908 | 0107 | E56959001908 | 케이블트레이행거(내진) | W200-1단 | 개소 | 42 | [8 empty] | 0 | 제 25호 | [9 empty] | 0
56959001909 | 0107 | E56959001909 | 케이블트레이행거(내진) | W300-1단 | 개소 | 2 | [8 empty] | 0 | 제 26호 | [9 empty] | 0
56959001910 | 0107 | E56959001910 | 케이블트레이행거(내진) | W400-1단 | 개소 | 1 | [8 empty] | 0 | 제 27호 | [9 empty] | 0
56959001912 | 0107 | E56959001912 | 케이블트레이행거(내진) | W500-1단 | 개소 | 1 | [8 empty] | 0 | 제 28호 | [9 empty] | 0
56959001913 | 0107 | E56959001913 | 케이블트레이행거(내진) | W600-1단 | 개소 | 6 | [8 empty] | 0 | 제 29호 | [9 empty] | 0
56950180200 | 0107 | E56950180200 | 케이블트레이지지대 | W200 | 개소 | 6 | [8 empty] | 0 | 제 22호 | [9 empty] | 0
56950180300 | 0107 | E56950180300 | 케이블트레이지지대 | W300 | 개소 | 12 | [8 empty] | 0 | 제 23호 | [9 empty] | 0
56950180600 | 0107 | E56950180600 | 케이블트레이지지대 | W600 | 개소 | 12 | [8 empty] | 0 | 제 24호 | [9 empty] | 0
56950180800 | 0107 | E56950180800 | 케이블트레이바닥지지대 | W200 | 개소 | 13 | [8 empty] | 0 | 제 30호 | [9 empty] | 0
56950180900 | 0107 | E56950180900 | 케이블트레이바닥지지대 | W600 | 개소 | 58 | [8 empty] | 0 | 제 31호 | [9 empty] | 0
56950033101 | 0107 | E56950033101 | 방화구획 | W200 | 개소 | 16 | [8 empty] | 0 | 제 41호 | [9 empty] | 0
56950033102 | 0107 | E56950033102 | 방화구획 | W300 | 개소 | 9 | [8 empty] | 0 | 제 42호 | [9 empty] | 0
56950033110 | 0107 | E56950033110 | 방화구획 | W400 | 개소 | 2 | [8 empty] | 0 | 제 43호 | [9 empty] | 0
56950033114 | 0107 | E56950033114 | 방화구획 | W500 | 개소 | 1 | [8 empty] | 0 | 제 44호 | [9 empty] | 0
56950033122 | 0107 | E56950033122 | 방화구획 | W600 | 개소 | 4 | [8 empty] | 0 | 제 45호 | [9 empty] | 0
56959001916 | 0107 | E56959001916 | 트레이용구멍뚫기(코어드릴기준) | W200 Conc'두께 150mm이하 | 개소 | 7 | [8 empty] | 0 | 제 46호 | [9 empty] | 0
56959001917 | 0107 | E56959001917 | 트레이용구멍뚫기(코어드릴기준) | W300 Conc'두께 150mm이하 | 개소 | 4 | [8 empty] | 0 | 제 47호 | [9 empty] | 0
56959001919 | 0107 | E56959001919 | 트레이용구멍뚫기(코어드릴기준) | W500 Conc'두께 150mm이하 | 개소 | 1 | [8 empty] | 0 | 제 48호 | [9 empty] | 0
56959001903 | 0107 | E56959001903 | 트레이용구멍뚫기(코어드릴기준) | W600 Conc'두께 150mm이하 | 개소 | 1 | [8 empty] | 0 | 제 49호 | [9 empty] | 0
0
| 합계줄 |  | ( 합 계 ) |  |  |  |  | 0 |  |  | 0 |  | 0 |  | 0
| 공종줄 |  | 1.구관::1-8.전기철거공사
56959001992 | 0108 | E56959001992 | 폴리에틸렌 난연케이블(철거) | 0.6/1kv F-CV 1C×50㎟ | M | 160 | [8 empty] | 0 | 제 208호 | [7 empty] | 0 |  | 0
56959001993 | 0108 | E56959001993 | 폴리에틸렌 난연케이블(철거) | 0.6/1kv F-CV 1C×95㎟ | M | 280 | [8 empty] | 0 | 제 209호 | [7 empty] | 0 |  | 0
56959001989 | 0108 | E56959001989 | 폴리에틸렌 난연케이블(철거) | 0.6/1kv F-CV 1C×120㎟ | M | 417 | [8 empty] | 0 | 제 210호 | [7 empty] | 0 |  | 0
56959001990 | 0108 | E56959001990 | 폴리에틸렌 난연케이블(철거) | 0.6/1kv F-CV 1C×150㎟ | M | 160 | [8 empty] | 0 | 제 211호 | [7 empty] | 0 |  | 0
56959001991 | 0108 | E56959001991 | 폴리에틸렌 난연케이블(철거) | 0.6/1kv F-CV 1C×200㎟ | M | 252 | [8 empty] | 0 | 제 212호 | [7 empty] | 0 |  | 0
56959001995 | 0108 | E56959001995 | 폴리에틸렌 난연케이블(철거) | 0.6/1kv F-CV 2C×4㎟ | M | 80 | [8 empty] | 0 | 제 213호 | [7 empty] | 0 |  | 0
56959001996 | 0108 | E56959001996 | 폴리에틸렌 난연케이블(철거) | 0.6/1kv F-CV 2C×6㎟ | M | 40 | [8 empty] | 0 | 제 214호 | [7 empty] | 0 |  | 0
56959001994 | 0108 | E56959001994 | 폴리에틸렌 난연케이블(철거) | 0.6/1kv F-CV 2C×16㎟ | M | 40 | [8 empty] | 0 | 제 215호 | [7 empty] | 0 |  | 0
56959001997 | 0108 | E56959001997 | 폴리에틸렌 난연케이블(철거) | 0.6/1kv F-CV 3C×25㎟ | M | 40 | [8 empty] | 0 | 제 216호 | [7 empty] | 0 |  | 0
56959001998 | 0108 | E56959001998 | 폴리에틸렌 난연케이블(철거) | 0.6/1kv F-CV 3C×35㎟ | M | 160 | [8 empty] | 0 | 제 217호 | [7 empty] | 0 |  | 0
56959002002 | 0108 | E56959002002 | 폴리에틸렌 난연케이블(철거) | 0.6/1kv F-CV 4C×6㎟ | M | 80 | [8 empty] | 0 | 제 218호 | [7 empty] | 0 |  | 0
56959001999 | 0108 | E56959001999 | 폴리에틸렌 난연케이블(철거) | 0.6/1kv F-CV 4C×10㎟ | M | 200 | [8 empty] | 0 | 제 219호 | [7 empty] | 0 |  | 0
56959002000 | 0108 | E56959002000 | 폴리에틸렌 난연케이블(철거) | 0.6/1kv F-CV 4C×25㎟ | M | 160 | [8 empty] | 0 | 제 220호 | [7 empty] | 0 |  | 0
56959002001 | 0108 | E56959002001 | 폴리에틸렌 난연케이블(철거) | 0.6/1kv F-CV 4C×35㎟ | M | 640 | [8 empty] | 0 | 제 221호 | [7 empty] | 0 |  | 0
56959001969 | 0108 | E56959001969 | 매입스위치(철거) | 250V 1로1구 | 개 | 5 | [8 empty] | 0 | 제 193호 | [9 empty] | 0
56959001970 | 0108 | E56959001970 | 매입스위치(철거) | 250V 1로2구 | 개 | 2 | [8 empty] | 0 | 제 194호 | [9 empty] | 0
56959001971 | 0108 | E56959001971 | 매입스위치(철거) | 250V 1로3구 | 개 | 4 | [8 empty] | 0 | 제 195호 | [9 empty] | 0
56959001972 | 0108 | E56959001972 | 매입스위치(철거) | 250V 1로4구 | 개 | 4 | [8 empty] | 0 | 제 196호 | [9 empty] | 0
56959001962 | 0108 | E56959001962 | 노출스위치(철거) | 250V 1로2구 | 개 | 8 | [8 empty] | 0 | 제 197호 | [9 empty] | 0
56959001963 | 0108 | E56959001963 | 노출스위치(철거) | 250V 1로3구 | 개 | 1 | [8 empty] | 0 | 제 198호 | [9 empty] | 0
56959001964 | 0108 | E56959001964 | 노출스위치(철거) | 250V 1로4구 | 개 | 1 | [8 empty] | 0 | 제 199호 | [9 empty] | 0
56959001974 | 0108 | E56959001974 | 인체감지센서(철거) |  | 개 | 10 | [8 empty] | 0 | 제 200호 | [9 empty] | 0
56959001988 | 0108 | E56959001988 | 콘센트(철거) | 매입-접지형, 250V 2구 | 개 | 74 | [8 empty] | 0 | 제 201호 | [9 empty] | 0
56959001986 | 0108 | E56959001986 | 콘센트(철거) | 노출-접지형, 250V 2구 | 개 | 21 | [8 empty] | 0 | 제 202호 | [9 empty] | 0
56959001987 | 0108 | E56959001987 | 콘센트(철거) | 노출-접지형, 250V 4구 | 개 | 1 | [8 empty] | 0 | 제 203호 | [9 empty] | 0
56959001973 | 0108 | E56959001973 | 배선용 차단기(철거) | 표준형, 4P 600V 400AF | 대 | 3 | [8 empty] | 0 | 제 222호 | [9 empty] | 0
56959001965 | 0108 | E56959001965 | 덕트형 케이블트레이(철거) | AL DUCT, W 100 x H 50 | M | 18 | [8 empty] | 0 | 제 207호 | [7 empty] | 0 |  | 0
56959001966 | 0108 | E56959001966 | 덕트형 케이블트레이(철거) | DUCT, W 200 x H 100 | M | 161 | [8 empty] | 0 | 제 204호 | [9 empty] | 0
56959001968 | 0108 | E56959001968 | 덕트형 케이블트레이(철거) | DUCT, W 300 x H 50 | M | 5 | [8 empty] | 0 | 제 205호 | [7 empty] | 0 |  | 0
56959001967 | 0108 | E56959001967 | 덕트형 케이블트레이(철거) | DUCT, W 300 x H 100 | M | 34 | [8 empty] | 0 | 제 206호 | [9 empty] | 0
56959001977 | 0108 | E56959001977 | 조명기구(철거) | FL 천정노출등 2/32W | SET | 6 | [8 empty] | 0 | 제 223호 | [9 empty] | 0
56959001978 | 0108 | E56959001978 | 조명기구(철거) | LED 천정노출등 20W | SET | 1 | [8 empty] | 0 | 제 224호 | [9 empty] | 0
56959001979 | 0108 | E56959001979 | 조명기구(철거) | LED 천정직부등 40W | SET | 6 | [8 empty] | 0 | 제 225호 | [9 empty] | 0
56959001933 | 0108 | E56959001933 | MCCB BOX(철거) |  | 면 | 9 | [8 empty] | 0 | 제 227호 | [9 empty] | 0
56959001932 | 0108 | E56959001932 | ELB BOX(철거) |  | 면 | 8 | [8 empty] | 0 | 제 226호 | [9 empty] | 0
56959001934 | 0108 | E56959001934 | PANEL BOARD(철거) |  | 면 | 43 | [8 empty] | 0 | 제 228호 | [9 empty] | 0
0
| 합계줄 |  | ( 합 계 ) |  |  |  |  | 0 |  |  | 0 |  | 0 |  | 0

## 총괄표(관급)
총줄수-> | 107 |  | [ 경기도청 옛청사 구관 사무환경개선 전기공사(총괄) ] | [13 empty] | 연속견적가로형식
번호 | 공종코드 | … | 공 종 명 | 규격 | 단위 | 수량 | 재료비 |  | 노무비 |  |  | 경비 |  |  | 계 | 비고
[8 empty] | 금액 | 수량 | 단가 | 금액 | 단가 | 금액 | 단가 | bar: [ 경기도청 옛청사 구관 사무환경개선 전기공사(총괄) ] 재료비
| 공종줄 |  | 경기도청 옛청사 구관 사무환경개선사업
| 01 |  | 1.도급관관급 |  | 식 | 1 | 0 | 0 |  | 0 | 0 | 0 | 0 |  | 0
107 …: Total; [ 경기도청 옛청사 구관 사무환경개선 전기공사(총괄) ] 공 종 명: ( 합 계 ) | 0 |  |  | 0 |  | 0 |  | 0
| 공종줄 |  | 1.도급관관급
| 0101 |  | 1-1.분전반(부가세포함) |  | 식 | 1 | 0 | 0 |  | 0 | 0 | 0 | 0 |  | 0
| 0102 |  | 1-2.조명기구(부가세포함) |  | 식 | 1 | 0 | 0 |  | 0 | 0 | 0 | 0 |  | 0
107 공종코드: 01; 107 …: Total; [ 경기도청 옛청사 구관 사무환경개선 전기공사(총괄) ] 공 종 명: ( 합 계 ) | 0 |  |  | 0 |  | 0 |  | 0
| 공종줄 |  | 1.도급관관급::1-1.분전반(부가세포함)
| 010101 |  | 1-1-1.구관 |  | 식 | 1 | 0 | 0 |  | 0 | 0 | 0 | 0 |  | 0
107 공종코드: 0101; 107 …: Total; [ 경기도청 옛청사 구관 사무환경개선 전기공사(총괄) ] 공 종 명: ( 합 계 ) | 0 |  |  | 0 |  | 0 |  | 0
| 공종줄 |  | 1.도급관관급::1-2.조명기구(부가세포함)
| 010201 |  | 1-2-1.구관 |  | 식 | 1 | 0 | 0 |  | 0 | 0 | 0 | 0 |  | 0
107 공종코드: 0102; 107 …: Total; [ 경기도청 옛청사 구관 사무환경개선 전기공사(총괄) ] 공 종 명: ( 합 계 ) | 0 |  |  | 0 |  | 0 |  | 0

## 내역서(관급)
총줄수-> | 133 |  | [ 경기도청 옛청사 구관 사무환경개선 전기공사(총괄) ] | [13 empty] | 노임 계산 정보 |  |  |  | 부속재 및 손료
번호 | 공종코드 | 코드 | 명 칭 | 규 격 | 단위 | 수량 | 재료비 |  | 노무비 |  |  | 경비 |  |  | 계 | 비고 | 노임계 | 전체(%) | 공종별(%) | 노임 소수 | CD배관재 | 일반배관재 | 소모재 | 자재계 | 노임계
[7 empty] | 단가 | 금액 | 수량 | 단가 | 금액 | 단가 | 금액 | 단가
| 공종줄 |  | 1.도급관관급::1-1.분전반(부가세포함)::1-1-1.구관
MM034393030 | 010101 | 391115ZZ701Z0001 | PANEL BOARD | G-1-M1-2 | 면 | 1
MM034393035 | 010101 | 391115ZZ701Z0003 | PANEL BOARD | G-1-RL-A | 면 | 1
MM034393044 | 010101 | 391115ZZ701Z0002 | PANEL BOARD | G-1-RL-A-1 | 면 | 1
MM034393031 | 010101 | 391115ZZ701Z0005 | PANEL BOARD | G-1-RL-B | 면 | 1
MM034393032 | 010101 | 391115ZZ701Z0004 | PANEL BOARD | G-1-RL-B-1 | 면 | 1
MM034393033 | 010101 | 391115ZZ701Z0006 | PANEL BOARD | G-2-M1-2 | 면 | 1
MM034393034 | 010101 | 391115ZZ701Z0010 | PANEL BOARD | G-2-RL-A | 면 | 1
MM034393036 | 010101 | 391115ZZ701Z0007 | PANEL BOARD | G-2-RL-A-1 | 면 | 1
MM034393037 | 010101 | 391115ZZ701Z0008 | PANEL BOARD | G-2-RL-A-2 | 면 | 1
MM034393038 | 010101 | 391115ZZ701Z0009 | PANEL BOARD | G-2-RL-A-3 | 면 | 1
MM034393039 | 010101 | 391115ZZ701Z0014 | PANEL BOARD | G-2-RL-B | 면 | 1
MM034393040 | 010101 | 391115ZZ701Z0011 | PANEL BOARD | G-2-RL-B-1 | 면 | 1
MM034393041 | 010101 | 391115ZZ701Z0012 | PANEL BOARD | G-2-RL-B-2 | 면 | 1
MM034393042 | 010101 | 391115ZZ701Z0013 | PANEL BOARD | G-2-RL-B-3 | 면 | 1
MM034393043 | 010101 | 391115ZZ701Z0015 | PANEL BOARD | G-3-M1-2 | 면 | 1
MM034393045 | 010101 | 391115ZZ701Z0020 | PANEL BOARD | G-3-RL-A | 면 | 1
MM034393046 | 010101 | 391115ZZ701Z0017 | PANEL BOARD | G-3-RL-A-1 | 면 | 1
MM034393047 | 010101 | 391115ZZ701Z0018 | PANEL BOARD | G-3-RL-A-2 | 면 | 1
MM034393048 | 010101 | 391115ZZ701Z0019 | PANEL BOARD | G-3-RL-A-3 | 면 | 1
MM034393049 | 010101 | 391115ZZ701Z0024 | PANEL BOARD | G-3-RL-B | 면 | 1
MM034393050 | 010101 | 391115ZZ701Z0021 | PANEL BOARD | G-3-RL-B-1 | 면 | 1
MM034393051 | 010101 | 391115ZZ701Z0022 | PANEL BOARD | G-3-RL-B-2 | 면 | 1
MM034393052 | 010101 | 391115ZZ701Z0023 | PANEL BOARD | G-3-RL-B-3 | 면 | 1
MM034393053 | 010101 | 391115ZZ701Z0026 | PANEL BOARD | G-4-RL-A | 면 | 1
MM034393054 | 010101 | 391115ZZ701Z0027 | PANEL BOARD | G-4-RL-B | 면 | 1
MM034393055 | 010101 | 391115ZZ701Z0025 | PANEL BOARD | G-4-P4-2 | 면 | 1
MM034393056 | 010101 | 391115ZZ701Z0016 | PANEL BOARD | G-3-P-EV | 면 | 1
| 합계줄 |  | ( 합 계 )
| 공종줄 |  | 1.도급관관급::1-2.조명기구(부가세포함)::1-2-1.구관
MM033239264 | 010201 | 391115ZZ701Z0041 | 조명기구 | A- LED 40W | SET | 638
MM033239265 | 010201 | 391115ZZ701Z0042 | 조명기구 | B- LED 40W | SET | 19
MM033239266 | 010201 | 391115ZZ701Z0043 | 조명기구 | C- LED 12W | SET | 182
MM033410900 | 010201 | 391115ZZ701Z0044 | 조명기구 | E- LED 10W | SET | 6
MM960656254 | 010201 | 391115ZZ701Z0045 | 조명기구 | F- LED 40W | SET | 190
MM960662978 | 010201 | 391115ZZ701Z0046 | 조명기구 | G- LED 40W | SET | 8
| 합계줄 |  | ( 합 계 ) |  |  |  |  | 0 |  |  | 0 |  | 0 |  | 0

## 합산자재 (hidden)
| 289 | [ 경기도청 옛청사 신관 및 구관 사무환경개선사 ] - 합산자재목록
번호 | … | 코드 | 명 칭 | 규 격 | 단위 | 수량 | 재료비 | 노무비 | 경비 | 지급비 | 계 | 비고
| 59750338001 | 3913170624691047 | 나사없는전선관 | E19 | M | 5362.5 | #REF! |  |  |  | #REF!
| 59750338002 | 3913170624691048 | 나사없는전선관 | E25 | M | 205.7 | #REF! |  |  |  | #REF!
| 59750338003 | 3913170624691049 | 나사없는전선관 | E31 | M | 105.6 | #REF! |  |  |  | #REF!
| 59750338004 | 3913170624691050 | 나사없는전선관 | E39 | M | 45.1 | #REF! |  |  |  | #REF!
| 59750338006 | 3913170624691051 | 나사없는전선관 | E51 | M | 103.4 | #REF! |  |  |  | #REF!
| 59750338007 | 3913170624691052 | 나사없는전선관 | E63 | M | 67.1 | #REF! |  |  |  | #REF!
| 59750338008 | 3913170624691053 | 나사없는전선관 | E75 | M | 17.6 | #REF! |  |  |  | #REF!
| 59751467014 | 3913170610034967 | 경질비닐전선관 | HI 28 mm | M | 29.7 | #REF! |  |  |  | #REF!
| 59753097002 | 3913170610035664 | 합성수지제 가요전선관 | CD-난연성 16㎜ | M | 189.2 | #REF! |  |  |  | #REF!
| 59753097003 | 3913170610035665 | 합성수지제 가요전선관 | CD-난연성 22㎜ | M | 22 | #REF! |  |  |  | #REF!
| 59753178001 | 3913170610045631 | 파상형 폴리에틸렌 전선관 | 30㎜ | M | 21.63 | #REF! |  |  |  | #REF!
| 59753017043 | 3913170620174434 | 1종금속제가요전선관 | 커넥터, 16 mm 일반-비방수 | 개 | 1406 | #REF! |  |  |  | #REF!
| 59753017045 | 3913170620174436 | 1종금속제가요전선관 | 커넥터, 28 mm 일반-비방수 | 개 | 4 | #REF! |  |  |  | #REF!
| 59753017065 | 3913170620174448 | 1종금속제가요전선관 | 커넥터, 28 mm 일반-방수 | 개 | 16 | #REF! |  |  |  | #REF!
| MM496797011 | 3913170620174478 | 1종금속제가요전선관 | 16 mm 고장력-비방수 | M | 1646.7 | #REF! |  |  |  | #REF!
| MM496797013 | 3913170620174480 | 1종금속제가요전선관 | 28 mm 고장력-비방수 | M | 2.2 | #REF! |  |  |  | #REF!
| MM496797031 | 3913170620174472 | 1종금속제가요전선관 | 28 mm 고장력-방수 | M | 8.8 | #REF! |  |  |  | #REF!
| 59759017043 | 3913170820176468 | 강제전선관용 부품 | 위샤캡, 28 C | 개 | 1 | #REF! |  |  |  | #REF!
| MM318075001 | 3913170825309903 | 볼트고정식이음쇠(나사없는) | 커플링 E19 | 개 | 1362 | #REF! |  |  |  | #REF!
| MM318075002 | 3913170825309904 | 볼트고정식이음쇠(나사없는) | 커플링 E25 | 개 | 51 | #REF! |  |  |  | #REF!
| MM318075003 | 3913170825309905 | 볼트고정식이음쇠(나사없는) | 커플링 E31 | 개 | 25 | #REF! |  |  |  | #REF!
| MM318075004 | 3913170825309906 | 볼트고정식이음쇠(나사없는) | 커플링 E39 | 개 | 11 | #REF! |  |  |  | #REF!
| MM318075005 | 3913170825309907 | 볼트고정식이음쇠(나사없는) | 커플링 E51 | 개 | 26 | #REF! |  |  |  | #REF!
| MM318075006 | 3913170825309908 | 볼트고정식이음쇠(나사없는) | 커플링 E63 | 개 | 16 | #REF! |  |  |  | #REF!
| MM318075007 | 3913170825309909 | 볼트고정식이음쇠(나사없는) | 커플링 E75 | 개 | 4 | #REF! |  |  |  | #REF!
| MM318075101 | 3913170825309896 | 볼트고정식이음쇠(나사없는) | 커넥터 E19 | 개 | 1356 | #REF! |  |  |  | #REF!
| MM318075102 | 3913170825309897 | 볼트고정식이음쇠(나사없는) | 커넥터 E25 | 개 | 70 | #REF! |  |  |  | #REF!
| MM318075103 | 3913170825309898 | 볼트고정식이음쇠(나사없는) | 커넥터 E31 | 개 | 58 | #REF! |  |  |  | #REF!
| MM318075104 | 3913170825309899 | 볼트고정식이음쇠(나사없는) | 커넥터 E39 | 개 | 16 | #REF! |  |  |  | #REF!
| MM318075105 | 3913170825309900 | 볼트고정식이음쇠(나사없는) | 커넥터 E51 | 개 | 32 | #REF! |  |  |  | #REF!
| MM318075106 | 3913170825309901 | 볼트고정식이음쇠(나사없는) | 커넥터 E63 | 개 | 12 | #REF! |  |  |  | #REF!
| MM318075107 | 3913170825309902 | 볼트고정식이음쇠(나사없는) | 커넥터 E75 | 개 | 12 | #REF! |  |  |  | #REF!
| 59759027063 | 3913170824691056 | 노말밴드(나사없는 전선관용) | E31 | 개 | 3 | #REF! |  |  |  | #REF!
| 59759027064 | 3913170824691057 | 노말밴드(나사없는 전선관용) | E39 | 개 | 3 | #REF! |  |  |  | #REF!
| 59759027065 | 3913170824691058 | 노말밴드(나사없는 전선관용) | E51 | 개 | 20 | #REF! |  |  |  | #REF!
| 59759027066 | 3913170824691060 | 노말밴드(나사없는 전선관용) | E63 | 개 | 9 | #REF! |  |  |  | #REF!
| 59759027001 | 3913170820935617 | 경질비닐전선관용 부품 | 노말밴드, 28 mm | 개 | 3 | #REF! |  |  |  | #REF!
| 59753767011 | 3912130810035750 | 아우트렛박스 | 8각 54㎜ | 개 | 31 | #REF! |  |  |  | #REF!
| 59753777102 | 3912130610035778 | 스위치박스 | 1 개용 54 mm | 개 | 500 | #REF! |  |  |  | #REF!
| 59753777111 | 3912130610035781 | 스위치박스 | 2 개용 54 mm | 개 | 122 | #REF! |  |  |  | #REF!
| 59753767201 | 3912130820174710 | 아우트렛박스 커버 | 커버, 8각, 평형 | 개 | 31 | #REF! |  |  |  | #REF!
| 59753767261 | 3912130820174716 | 아우트렛박스 커버 | 커버, 4각,1개용S/W (오목) | 개 | 500 | #REF! |  |  |  | #REF!
| 59753767281 | 3912130820174718 | 아우트렛박스 커버 | 커버, 4각,2개용S/W (오목) | 개 | 122 | #REF! |  |  |  | #REF!
| 61455137894 | 3912130320175917 | 정션 박스 | 100*100*50 | EA | 763 | #REF! |  |  |  | #REF!
| 59753857021 | 3912130310035796 | 풀박스 | 100×100×100 | 개 | 11 | #REF! |  |  |  | #REF!
| 59753857031 | 3912130310035797 | 풀박스 | 150×150×100 | 개 | 24 | #REF! |  |  |  | #REF!
| 59753857101 | 3912130310035803 | 풀박스 | 250×250×200 | 개 | 6 | #REF! |  |  |  | #REF!
| 59751817211 | 3913170420174047 | 케이블트레이 | STRAIGHT,St W200x100Hx2.3t | M | 22.05 | #REF! |  |  |  | #REF!
| 59751817241 | 3913170420174050 | 케이블트레이 | STRAIGHT,St W600x100Hx2.3t | M | 118.65 | #REF! |  |  |  | #REF!
| 59751817333 | 3913170420171160 | 케이블트레이 | COVER,St W200 | M | 22.05 | #REF! |  |  |  | #REF!
| 59751817336 | 3913170420171163 | 케이블트레이 | COVER,St W600 | M | 118.65 | #REF! |  |  |  | #REF!
| 59754967021 | 3913170520175052 | 케이블트레이부속품 | H. ELBOW, St,W600x100Hx2.3t | 개 | 7 | #REF! |  |  |  | #REF!
| 59754967121 | 3913170520175066 | 케이블트레이부속품 | V. ELBOW, St,W600x100Hx2.3t | 개 | 4 | #REF! |  |  |  | #REF!
| 59754967501 | 3913170520175118 | 케이블트레이부속품 | JOINT CONNEC.아연도100Hx2.3 | 개 | 132 | #REF! |  |  |  | #REF!
| 59754967521 | 3913170520175120 | 케이블트레이부속품 | SHANK BOLT & NUT, 아연도 | 개 | 5808 | #REF! |  |  |  | #REF!
| 59754967561 | 3913170520175124 | 케이블트레이부속품 | BONDING JUMPER, 35㎟ | 개 | 363 | #REF! |  |  |  | #REF!
| 59754967571 | 3913170520175125 | 케이블트레이부속품 | HOLD DOWN CLAMP, 아연도 | 개 | 922 | #REF! |  |  |  | #REF!
| 59754967581 | 3913170520175126 | 케이블트레이부속품 | 찬넬스프링 너트, 아연도 | 개 | 922 | #REF! |  |  |  | #REF!
| 59754967601 | 3913170520175128 | 케이블트레이부속품 | U CHANNEL, 41x41x2.6t | M | 273.6 | #REF! |  |  |  | #REF!
| 59754978705 | 3913170720176015 | AL 케이블트레이부속 | AL COVER, W 200 | M | 6.3 | #REF! |  |  |  | #REF!
| 59754978710 | 3913170720176020 | AL 케이블트레이부속 | AL COVER, W 300 | M | 22.05 | #REF! |  |  |  | #REF!
| 59754978800 | 3913170720176110 | AL 케이블트레이부속 | JOINT CONNEC. 100Hx2.3 | 개 | 594 | #REF! |  |  |  | #REF!
| 59754979105 | 3913170720176415 | AL 케이블트레이 | AL-TRAY, W 200 x H 100 | M | 449.4 | #REF! |  |  |  | #REF!
| 59754979110 | 3913170720176420 | AL 케이블트레이 | AL-TRAY, W 300 x H 100 | M | 51.45 | #REF! |  |  |  | #REF!
| 59754979115 | 3913170720176425 | AL 케이블트레이 | AL-TRAY, W 400 x H 100 | M | 15.75 | #REF! |  |  |  | #REF!
| 59754979125 | 3913170720176435 | AL 케이블트레이 | AL-TRAY, W 500 x H 100 | M | 15.75 | #REF! |  |  |  | #REF!
| 59754979130 | 3913170720176440 | AL 케이블트레이 | AL-TRAY, W 600 x H 100 | M | 68.25 | #REF! |  |  |  | #REF!
| 59754979205 | 3913170720176515 | AL 케이블트레이부속 | AL HOR. ELBOW, W 200, H 100 | 개 | 6 | #REF! |  |  |  | #REF!
| 59754979210 | 3913170720176520 | AL 케이블트레이부속 | AL HOR. ELBOW, W 300, H 100 | 개 | 3 | #REF! |  |  |  | #REF!
| 59754979215 | 3913170720176525 | AL 케이블트레이부속 | AL HOR. ELBOW, W 400, H 100 | 개 | 2 | #REF! |  |  |  | #REF!
| 59754979225 | 3913170720176535 | AL 케이블트레이부속 | AL HOR. ELBOW, W 500, H 100 | 개 | 2 | #REF! |  |  |  | #REF!
| 59754979230 | 3913170720176540 | AL 케이블트레이부속 | AL HOR. ELBOW, W 600, H 100 | 개 | 2 | #REF! |  |  |  | #REF!
| 59754979305 | 3913170720176615 | AL 케이블트레이부속 | AL VER. ELBOW, W 200, H 100 | 개 | 3 | #REF! |  |  |  | #REF!
| 59754979330 | 3913170720176640 | AL 케이블트레이부속 | AL VER. ELBOW, W 600, H 100 | 개 | 1 | #REF! |  |  |  | #REF!
| 59754979405 | 3913170720177615 | AL 케이블트레이부속 | AL HOR. TEE, W 200, H 100 | 개 | 8 | #REF! |  |  |  | #REF!
| 59754979410 | 3913170720177620 | AL 케이블트레이부속 | AL HOR. TEE, W 300, H 100 | 개 | 3 | #REF! |  |  |  | #REF!
| 59754979415 | 3913170720177625 | AL 케이블트레이부속 | AL HOR. TEE, W 400, H 100 | 개 | 1 | #REF! |  |  |  | #REF!
| 59754979430 | 3913170720177640 | AL 케이블트레이부속 | AL HOR. TEE, W 600, H 100 | 개 | 3 | #REF! |  |  |  | #REF!
| 59754979610 | 3913170720177820 | AL 케이블트레이부속 | AL REDUCER, W 300, H 100 | 개 | 6 | #REF! |  |  |  | #REF!
| 59754979615 | 3913170720177825 | AL 케이블트레이부속 | AL REDUCER, W 400, H 100 | 개 | 2 | #REF! |  |  |  | #REF!
| 59754979630 | 3913170720177840 | AL 케이블트레이부속 | AL REDUCER, W 600, H 100 | 개 | 4 | #REF! |  |  |  | #REF!
| 59350187021 | 3912120421650779 | 몰드 | PVC W:26 x H:13 | M | 47 | #REF! |  |  |  | #REF!
| 59759017051 | 3913170810036334 | 강재전선관용 부품 | 파이프크램프, 16 C | 개 | 23 | #REF! |  |  |  | #REF!
| 59759017053 | 3913170810036336 | 강재전선관용 부품 | 파이프크램프, 28 C | 개 | 4 | #REF! |  |  |  | #REF!
| 59759017054 | 3913170810036337 | 강재전선관용 부품 | 파이프크램프, 36 C | 개 | 2 | #REF! |  |  |  | #REF!
| 59759017055 | 3913170810036338 | 강재전선관용 부품 | 파이프크램프, 42 C | 개 | 5 | #REF! |  |  |  | #REF!
| 59759017056 | 3913170810036339 | 강재전선관용 부품 | 파이프크램프, 54 C | 개 | 6 | #REF! |  |  |  | #REF!
| 59759017057 | 3913170810036340 | 강재전선관용 부품 | 파이프크램프, 70 C | 개 | 12 | #REF! |  |  |  | #REF!
| 59759017111 | 3913170810036357 | 강재전선관용 부품 | 파이프행거, 16 C | 개 | 2216 | #REF! |  |  |  | #REF!
| 59759017112 | 3913170810036358 | 강재전선관용 부품 | 파이프행거, 22 C | 개 | 94 | #REF! |  |  |  | #REF!
| 59759017113 | 3913170810036359 | 강재전선관용 부품 | 파이프행거, 28 C | 개 | 50 | #REF! |  |  |  | #REF!
| 59759017114 | 3913170810036360 | 강재전선관용 부품 | 파이프행거, 36 C | 개 | 18 | #REF! |  |  |  | #REF!
| 59759017115 | 3913170810036361 | 강재전선관용 부품 | 파이프행거, 42 C | 개 | 31 | #REF! |  |  |  | #REF!
| 59759017116 | 3913170810036362 | 강재전선관용 부품 | 파이프행거, 54 C | 개 | 22 | #REF! |  |  |  | #REF!
| MM300001801 | 3913170810037051 | 강재전선관용 부품 | 새들 (KS) 16c | EA | 240 | #REF! |  |  |  | #REF!
| 53060807001 | 3116210220135769 | 스트롱앵커 | 3/8 | 개 | 3281 | #REF! |  |  |  | #REF!
| 53060807023 | 3116210220135776 | 스트롱앵커 | M10(3/8")" | 개 | 92 | #REF! |  |  |  | #REF!
| 56800687101 | 3116160120160842 | 앵커볼트 | M13×L300 | 개 | 3 | #REF! |  |  |  | #REF!
| 56800687191 | 3116160120160851 | 앵커볼트 | M16×L500 | 개 | 4 | #REF! |  |  |  | #REF!
| 53060327011 | 3116169820135160 | 행거볼트 | M10×1000㎜ | 개 | 3177 | #REF! |  |  |  | #REF!
| MM481669624 | 2612162922076727 | 450/750V 내열비닐절연전선 | HFIX 1.78mm(2.5㎟) | M | 4039.2 | #REF! |  |  |  | #REF!
| E1450667003 | 2612162922076728 | 450/750V 내열비닐절연전선 | HFIX 2.25mm(4㎟) | M | 14242.8 | #REF! |  |  |  | #REF!
| E1450927201 | 2612152420683695 | 접지용비닐절연전선(F-GV) | 2.5㎟ | M | 1083.5 | #REF! |  |  |  | #REF!
| E1450927202 | 2612152420683696 | 접지용비닐절연전선(F-GV) | 4㎟ | M | 63.8 | #REF! |  |  |  | #REF!
| E1450927203 | 2612152420683697 | 접지용비닐절연전선(F-GV) | 6㎟ | M | 19.8 | #REF! |  |  |  | #REF!
| E1450927204 | 2612152420683698 | 접지용비닐절연전선(F-GV) | 10㎟ | M | 90.2 | #REF! |  |  |  | #REF!
| E1450927205 | 2612152420683699 | 접지용비닐절연전선(F-GV) | 16㎟ | M | 110 | #REF! |  |  |  | #REF!
| E1450927206 | 2612152420683700 | 접지용비닐절연전선(F-GV) | 25㎟ | M | 16.5 | #REF! |  |  |  | #REF!
| E1450927209 | 2612152420683702 | 접지용비닐절연전선(F-GV) | 50㎟ | M | 51.7 | #REF! |  |  |  | #REF!
| E1450927213 | 2612152420683705 | 접지용비닐절연전선(F-GV) | 120㎟ | M | 774.4 | #REF! |  |  |  | #REF!
| E1450287509 | 2612162920683889 | 폴리에틸렌 난연케이블(4열동시) | 0.6/1kv F-CV 1C×50㎟ | M | 1323 | #REF! |  |  |  | #REF!
| E1450287512 | 2612162920683891 | 폴리에틸렌 난연케이블(4열동시) | 0.6/1kv F-CV 1C×95㎟ | M | 661.5 | #REF! |  |  |  | #REF!
| E1450287521 | 2612162920683902 | 폴리에틸렌 난연케이블 | 0.6/1kv F-CV 2C×2.5㎟ | M | 973.35 | #REF! |  |  |  | #REF!
| E1450287522 | 2612162920683903 | 폴리에틸렌 난연케이블 | 0.6/1kv F-CV 2C×4㎟ | M | 60.9 | #REF! |  |  |  | #REF!
| E1450287525 | 2612162920683906 | 폴리에틸렌 난연케이블 | 0.6/1kv F-CV 2C×16㎟ | M | 10.5 | #REF! |  |  |  | #REF!
| E1450287563 | 2612162920683945 | 폴리에틸렌 난연케이블 | 0.6/1kv F-CV 4C×6㎟ | M | 18.9 | #REF! |  |  |  | #REF!
| E1450287564 | 2612162920683946 | 폴리에틸렌 난연케이블 | 0.6/1kv F-CV 4C×10㎟ | M | 484.05 | #REF! |  |  |  | #REF!
| E1450287565 | 2612162920683947 | 폴리에틸렌 난연케이블 | 0.6/1kv F-CV 4C×16㎟ | M | 147 | #REF! |  |  |  | #REF!
| E1450287566 | 2612162920683948 | 폴리에틸렌 난연케이블 | 0.6/1kv F-CV 4C×25㎟ | M | 254.1 | #REF! |  |  |  | #REF!
| E1450287568 | 2612162920683949 | 폴리에틸렌 난연케이블 | 0.6/1kv F-CV 4C×35㎟ | M | 106.05 | #REF! |  |  |  | #REF!
| E1450137201 | 2612164020684012 | 소방용내화전선(F-FR-8) | 2C×2.5㎟ | M | 173.25 | #REF! |  |  |  | #REF!
| MM452120346 | 2612161321650582 | 가요성 알루미늄피 케이블 | 2.5sq(단선)/2c | M | 99.75 | #REF! |  |  |  | #REF!
| MM452120356 | 2612161321650585 | 가요성 알루미늄피 케이블 | 2.5sq(단선)/3c | M | 3562.65 | #REF! |  |  |  | #REF!
| MM452120366 | 2612161321650588 | 가요성 알루미늄피 케이블 | 2.5sq(단선)/4c | M | 499.8 | #REF! |  |  |  | #REF!
| MM452120376 | 2612161321650591 | 가요성 알루미늄피 케이블 | 2.5sq(단선)/5c | M | 201.6 | #REF! |  |  |  | #REF!
| MM452120386 | 2612161321650594 | 가요성 알루미늄피 케이블 | 2.5sq(단선)/6c | M | 57.75 | #REF! |  |  |  | #REF!
| MM452120389 | 2612161321650627 | 가요성 알루미늄피 케이블 | 2.5sq(단선)/7c | M | 33.6 | #REF! |  |  |  | #REF!
| MM452120390 | 2612161321650628 | 가요성 알루미늄피 케이블 | 2.5sq(단선)/8c | M | 382.2 | #REF! |  |  |  | #REF!
| 59301517001 | 3912998720170517 | 매입스위치 | 250V 1로1구 | 개 | 45 | #REF! |  |  |  | #REF!
| 59301517002 | 3912998720170518 | 매입스위치 | 250V 1로2구 | 개 | 19 | #REF! |  |  |  | #REF!
| 59301517003 | 3912998720170519 | 매입스위치 | 250V 1로3구 | 개 | 21 | #REF! |  |  |  | #REF!
| 59301517004 | 3912998720170520 | 매입스위치 | 250V 1로4구 | 개 | 10 | #REF! |  |  |  | #REF!
| 59301517005 | 3912998720170521 | 매입스위치 | 250V 1로5구 | 개 | 5 | #REF! |  |  |  | #REF!
| 59301517006 | 3912998720170522 | 매입스위치 | 250V 1로6구 | 개 | 2 | #REF! |  |  |  | #REF!
| 59301517008 | 3912998720935640 | 매입스위치 | 250V 3로2구 | 개 | 12 | #REF! |  |  |  | #REF!
| 59350317205 | 3912140620170849 | 콘센트 | 매입-접지형, 250V 1구 | 개 | 4 | #REF! |  |  |  | #REF!
| 59350317206 | 3912140620170850 | 콘센트 | 매입-접지형, 250V 2구 | 개 | 236 | #REF! |  |  |  | #REF!
| 59350317224 | 3912140620170848 | 대기전력차단콘센트 | 매입형, 250V 3구 | 개 | 106 | #REF! |  |  |  | #REF!
| 59350317301 | 3912140620170871 | 콘센트 | 둥근형(노출),250V1구접지 | 개 | 4 | #REF! |  |  |  | #REF!
| 59350317302 | 3912140620170872 | 콘센트 | 둥근형(노출),250V2구접지 | 개 | 3 | #REF! |  |  |  | #REF!
| 59350317207 | 3912140621030227 | 방우콘센트 | 매입-접지형, 250V 1구 | 개 | 12 | #REF! |  |  |  | #REF!
| 59750427105 | 3912161310034847 | 접지봉 | 18Φ×2400 mm | 개 | 3 | #REF! |  |  |  | #REF!
| MM300041039 | 3912161320937672 | 접지봉 콘 넥 터 | U 볼트형 Φ19 | 개 | 3 | #REF! |  |  |  | #REF!
| 59751777101 | 3912169720173983 | 접지첨가제 | 접지저항저감제,아스판엠,10Kg | 개 | 1 | #REF! |  |  |  | #REF!
| 59200257101 | 3912162120169303 | 동피뢰침 | 동피뢰침(대), 14×485mm | 개 | 1 | #REF! |  |  |  | #REF!
| 59750430001 | 3912130321650852 | 접지단자함 | SUS, 1 CCT | 면 | 1 | #REF! |  |  |  | #REF!
| 61500047406 | 3912110420179123 | 외함(DOOR SUS) | 400(W)x400(H)x100(D) | SET | 2 | #REF! |  |  |  | #REF!
| MM300015502 | 3912161620167044 | 배선용차단기 | 4P 125AF 75AT | EA | 2 | #REF! |  |  |  | #REF!
| MM300015805 | 3912161620167063 | 배선용차단기 | 4P 250AF 225AT | EA | 3 | #REF! |  |  |  | #REF!
| MM300020705 | 3912161420167120 | 누전차단기 | 2P 30AF 30AT | EA | 4 | #REF! |  |  |  | #REF!
| MM300021005 | 3912161420167144 | 누전차단기 | 3P 50AF30AT | EA | 2 | #REF! |  |  |  | #REF!
| MM320620300 | 3912157320172059 | 전자접촉기(표준형)MC-9 | 220V(2.2kw)/440v(2.7kw) | SET | 2 | #REF! |  |  |  | #REF!
| 59300537101 | 3912152320169992 | 타이머 |  | 개 | 2 | #REF! |  |  |  | #REF!
| E9400177025 | 3912143210033799 | 러그단자 | 동관단자 2 HOLE 50 ㎟ | 개 | 32 | #REF! |  |  |  | #REF!
| E9400177027 | 3912143210033800 | 러그단자 | 동관단자 2 HOLE 95 ㎟ | 개 | 16 | #REF! |  |  |  | #REF!
| E9400267006 | 3912143221650911 | 압착단자 | R형동선 나압착 16 ㎟ | 개 | 40 | #REF! |  |  |  | #REF!
| E9400267007 | 3912143221650912 | 압착단자 | R형동선 나압착 25 ㎟ | 개 | 32 | #REF! |  |  |  | #REF!
| E9400267008 | 3912143221650913 | 압착단자 | R형동선 나압착 35 ㎟ | 개 | 16 | #REF! |  |  |  | #REF!
| 59400267041 | 3912143220171357 | 압착단자(접지) | R형동선 나압착 16 ㎟ | 개 | 11 | #REF! |  |  |  | #REF!
| 59400267042 | 3912143220171358 | 압착단자(접지) | R형동선 나압착 25 ㎟ | 개 | 4 | #REF! |  |  |  | #REF!
| 59400267044 | 3912143220171360 | 압착단자(접지) | R형동선 나압착 50 ㎟ | 개 | 5 | #REF! |  |  |  | #REF!
| 59350287066 | 3912140420170801 | 압착슬리이브 | 동압착슬리브-C형 120㎟ | 개 | 41 | #REF! |  |  |  | #REF!
| 59750027803 | 3912218920173439 | 지선밴드 | 1방3호 200-227 | 개 | 1 | #REF! |  |  |  | #REF!
| 59755057153 | 3912219520175620 | 지중선용 가선철물 | 케이블표지시트, 0.23x400 | M | 20 | #REF! |  |  |  | #REF!
| MM300041489 | 4014210120114472 | 배관용 백관 40￠ |  | M | 1.7 | #REF! |  |  |  | #REF!
| MM566585312 | 4014210120114473 | 배관용 백관 50￠ |  | M | 3.3 | #REF! |  |  |  | #REF!
| MM300041593 | 3121159120277519 | 산소 |  | 병 | 0.1681 | #REF! |  |  |  | #REF!
| MM300041597 | 2327181220083114 | 연마석 |  | 개 | 0.4862 | #REF! |  |  |  | #REF!
| MM300041599 | 2327181220083116 | 용접봉 3.2￠ |  | ㎏ | 3.2088 | #REF! |  |  |  | #REF!
| MM300041600 | 2327181220083117 | 아세칠렌 |  | ㎏ | 0.4813 | #REF! |  |  |  | #REF!
| 95150557101 | 3010220420289161 | 베이스프레이트 | 250x250x6T | EA | 1 | #REF! |  |  |  | #REF!
| 53100028501 | 3116172710023970 | 6각너트 | 3/8,M10 | EA | 6746 | #REF! |  |  |  | #REF!
| 53100028601 | 3116172710023978 | 6각너트 | M16 | 개 | 4 | #REF! |  |  |  | #REF!
| 53100327062 | 3116180710025050 | 와샤 | M15 | EA | 4 | #REF! |  |  |  | #REF!
| 52100327001 | 3116181120136195 | 스프링와샤 | D10 | EA | 6746 | #REF! |  |  |  | #REF!
| 53150047131 | 3116200220137128 | 철못 | 일반 못 N 50 | KG | 0.1203 | #REF! |  |  |  | #REF!
| 95050017001 | 3116200220137136 | 아연도강연선 | 2.6mmx7 | kg | 5 | #REF! |  |  |  | #REF!
| 53401307101 | 3116200220137137 | 턴버클 | 용융아연도, 비단조, 16D | 개 | 3 | #REF! |  |  |  | #REF!
| 55100027011 | 3010369820141038 | 각재(角材) | 외송(㎥) | ㎥ | 0.0216 | #REF! |  |  |  | #REF!
| 55300057061 | 1112200120142458 | 내수합판 | 1급, 12×1220×2440mm | ㎡ | 0.5871 | #REF! |  |  |  | #REF!
| 56100017002 | 1111170120142525 | 모래 | 서울, 상차도 | ㎥ | 0.0564 | #REF! |  |  |  | #REF!
| 54400677001 | 1218169920140588 | 박리제 | 목재용(수성) | ℓ | 0.1143 | #REF! |  |  |  | #REF!
| 56100087101 | 3011160120142682 | 시멘트 | 분공장도(kg) | kg | 26.4 | #REF! |  |  |  | #REF!
| 56100047001 | 1111161120142610 | 자갈 | 서울, 상차도 | ㎥ | 0.1128 | #REF! |  |  |  | #REF!
| 95050017111 | 3010160420165130 | 철선 | 어니일링, 4.0㎜ | kg | 0.1744 | #REF! |  |  |  | #REF!
| MM034565626 | 391115ZZ701Z0001 | ELB BOX(철거) |  | 면 | 8 | #REF! |  |  |  | #REF!
| MM034565627 | 391115ZZ701Z0002 | MCCB BOX(철거) |  | 면 | 9 | #REF! |  |  |  | #REF!
| MM034460517 | 391115ZZ701Z0003 | PANEL BOARD(철거) |  | 면 | 43 | #REF! |  |  |  | #REF!
| MM034460405 | 391115ZZ701Z0004 | PANEL BOARD | G-1-M1-2 | 면 | 1 | #REF! |  |  |  | #REF!
| MM034460407 | 391115ZZ701Z0005 | PANEL BOARD | G-1-RL-A-1 | 면 | 1 | #REF! |  |  |  | #REF!
| MM034460406 | 391115ZZ701Z0006 | PANEL BOARD | G-1-RL-A | 면 | 1 | #REF! |  |  |  | #REF!
| MM034460409 | 391115ZZ701Z0007 | PANEL BOARD | G-1-RL-B-1 | 면 | 1 | #REF! |  |  |  | #REF!
| MM034460408 | 391115ZZ701Z0008 | PANEL BOARD | G-1-RL-B | 면 | 1 | #REF! |  |  |  | #REF!
| MM034460410 | 391115ZZ701Z0009 | PANEL BOARD | G-2-M1-2 | 면 | 1 | #REF! |  |  |  | #REF!
| MM034460412 | 391115ZZ701Z0010 | PANEL BOARD | G-2-RL-A-1 | 면 | 1 | #REF! |  |  |  | #REF!
| MM034460413 | 391115ZZ701Z0011 | PANEL BOARD | G-2-RL-A-2 | 면 | 1 | #REF! |  |  |  | #REF!
| MM034460414 | 391115ZZ701Z0012 | PANEL BOARD | G-2-RL-A-3 | 면 | 1 | #REF! |  |  |  | #REF!
| MM034460411 | 391115ZZ701Z0013 | PANEL BOARD | G-2-RL-A | 면 | 1 | #REF! |  |  |  | #REF!
| MM034460416 | 391115ZZ701Z0014 | PANEL BOARD | G-2-RL-B-1 | 면 | 1 | #REF! |  |  |  | #REF!
| MM034460417 | 391115ZZ701Z0015 | PANEL BOARD | G-2-RL-B-2 | 면 | 1 | #REF! |  |  |  | #REF!
| MM034460418 | 391115ZZ701Z0016 | PANEL BOARD | G-2-RL-B-3 | 면 | 1 | #REF! |  |  |  | #REF!
| MM034460415 | 391115ZZ701Z0017 | PANEL BOARD | G-2-RL-B | 면 | 1 | #REF! |  |  |  | #REF!
| MM034460419 | 391115ZZ701Z0018 | PANEL BOARD | G-3-M1-2 | 면 | 1 | #REF! |  |  |  | #REF!
| MM034460420 | 391115ZZ701Z0019 | PANEL BOARD | G-3-P-EV | 면 | 1 | #REF! |  |  |  | #REF!
| MM034460422 | 391115ZZ701Z0020 | PANEL BOARD | G-3-RL-A-1 | 면 | 1 | #REF! |  |  |  | #REF!
| MM034460423 | 391115ZZ701Z0021 | PANEL BOARD | G-3-RL-A-2 | 면 | 1 | #REF! |  |  |  | #REF!
| MM034460424 | 391115ZZ701Z0022 | PANEL BOARD | G-3-RL-A-3 | 면 | 1 | #REF! |  |  |  | #REF!
| MM034460421 | 391115ZZ701Z0023 | PANEL BOARD | G-3-RL-A | 면 | 1 | #REF! |  |  |  | #REF!
| MM034460426 | 391115ZZ701Z0024 | PANEL BOARD | G-3-RL-B-1 | 면 | 1 | #REF! |  |  |  | #REF!
| MM034460427 | 391115ZZ701Z0025 | PANEL BOARD | G-3-RL-B-2 | 면 | 1 | #REF! |  |  |  | #REF!
| MM034460428 | 391115ZZ701Z0026 | PANEL BOARD | G-3-RL-B-3 | 면 | 1 | #REF! |  |  |  | #REF!
| MM034460425 | 391115ZZ701Z0027 | PANEL BOARD | G-3-RL-B | 면 | 1 | #REF! |  |  |  | #REF!
| MM034460429 | 391115ZZ701Z0028 | PANEL BOARD | G-4-P4-2 | 면 | 1 | #REF! |  |  |  | #REF!
| MM034460430 | 391115ZZ701Z0029 | PANEL BOARD | G-4-RL-A | 면 | 1 | #REF! |  |  |  | #REF!
| MM034460431 | 391115ZZ701Z0030 | PANEL BOARD | G-4-RL-B | 면 | 1 | #REF! |  |  |  | #REF!
| MM034460525 | 391115ZZ701Z0031 | POST BASE |  | 개 | 142 | #REF! |  |  |  | #REF!
| MM034460458 | 391115ZZ701Z0032 | 노출스위치(철거) | 250V 1로2구 | 개 | 8 | #REF! |  |  |  | #REF!
| MM034460459 | 391115ZZ701Z0033 | 노출스위치(철거) | 250V 1로3구 | 개 | 1 | #REF! |  |  |  | #REF!
| MM034460460 | 391115ZZ701Z0034 | 노출스위치(철거) | 250V 1로4구 | 개 | 1 | #REF! |  |  |  | #REF!
| MM034460514 | 391115ZZ701Z0035 | 덕트형 케이블트레이(철거) | AL DUCT, W 100 x H 50 | M | 18 | #REF! |  |  |  | #REF!
| MM034460467 | 391115ZZ701Z0036 | 덕트형 케이블트레이(철거) | DUCT, W 200 x H 100 | M | 161 | #REF! |  |  |  | #REF!
| MM034460469 | 391115ZZ701Z0037 | 덕트형 케이블트레이(철거) | DUCT, W 300 x H 100 | M | 34 | #REF! |  |  |  | #REF!
| MM034460468 | 391115ZZ701Z0038 | 덕트형 케이블트레이(철거) | DUCT, W 300 x H 50 | M | 5 | #REF! |  |  |  | #REF!
| MM034460505 | 391115ZZ701Z0039 | 매입스위치(철거) | 250V 1로1구 | 개 | 5 | #REF! |  |  |  | #REF!
| MM034460506 | 391115ZZ701Z0040 | 매입스위치(철거) | 250V 1로2구 | 개 | 2 | #REF! |  |  |  | #REF!
| MM034460507 | 391115ZZ701Z0041 | 매입스위치(철거) | 250V 1로3구 | 개 | 4 | #REF! |  |  |  | #REF!
| MM034460508 | 391115ZZ701Z0042 | 매입스위치(철거) | 250V 1로4구 | 개 | 4 | #REF! |  |  |  | #REF!
| MM970956055 | 391115ZZ701Z0043 | 면진체인걸이 | 5mm | 개 | 104 | #REF! |  |  |  | #REF!
| MM045961945 | 391115ZZ701Z0044 | 방화구획 | E31 | 개소 | 2 | #REF! |  |  |  | #REF!
| MM046018025 | 391115ZZ701Z0045 | 방화구획 | E39 | 개소 | 1 | #REF! |  |  |  | #REF!
| MM046018026 | 391115ZZ701Z0046 | 방화구획 | E51 | 개소 | 5 | #REF! |  |  |  | #REF!
| MM046018027 | 391115ZZ701Z0047 | 방화구획 | E63 | 개소 | 1 | #REF! |  |  |  | #REF!
| MM046018028 | 391115ZZ701Z0048 | 방화구획 | E75 | 개소 | 2 | #REF! |  |  |  | #REF!
| MM046018029 | 391115ZZ701Z0049 | 방화구획 | W200 | 개소 | 16 | #REF! |  |  |  | #REF!
| MM046018030 | 391115ZZ701Z0050 | 방화구획 | W300 | 개소 | 9 | #REF! |  |  |  | #REF!
| MM046018031 | 391115ZZ701Z0051 | 방화구획 | W400 | 개소 | 2 | #REF! |  |  |  | #REF!
| MM046018032 | 391115ZZ701Z0052 | 방화구획 | W500 | 개소 | 1 | #REF! |  |  |  | #REF!
| MM046018033 | 391115ZZ701Z0053 | 방화구획 | W600 | 개소 | 4 | #REF! |  |  |  | #REF!
| MM034460515 | 391115ZZ701Z0054 | 배선용 차단기(철거) | 표준형, 4P 600V 400AF | 대 | 3 | #REF! |  |  |  | #REF!
| MM034460461 | 391115ZZ701Z0055 | 인체감지센서(철거) |  | 개 | 10 | #REF! |  |  |  | #REF!
| MM045782863 | 391115ZZ701Z0056 | 재실감지센서 | 화장실 | 개 | 12 | #REF! |  |  |  | #REF!
| MM034460495 | 391115ZZ701Z0057 | 접지부 배선박스 | 알루미늄 | 개 | 1162 | #REF! |  |  |  | #REF!
| MM034460470 | 391115ZZ701Z0058 | 조명기구(철거) | FL 천정노출등 2/32W | SET | 6 | #REF! |  |  |  | #REF!
| MM034460471 | 391115ZZ701Z0059 | 조명기구(철거) | LED 천정노출등 20W | SET | 1 | #REF! |  |  |  | #REF!
| MM034460472 | 391115ZZ701Z0060 | 조명기구(철거) | LED 천정직부등 40W | SET | 6 | #REF! |  |  |  | #REF!
| MM034460490 | 391115ZZ701Z0061 | 조명기구 | A- LED 40W | SET | 638 | #REF! |  |  |  | #REF!
| MM034460491 | 391115ZZ701Z0062 | 조명기구 | B- LED 40W | SET | 19 | #REF! |  |  |  | #REF!
| MM034460492 | 391115ZZ701Z0063 | 조명기구 | C- LED 12W | SET | 182 | #REF! |  |  |  | #REF!
| MM034460436 | 391115ZZ701Z0064 | 조명기구 | E- LED 10W | SET | 6 | #REF! |  |  |  | #REF!
| MM034460493 | 391115ZZ701Z0065 | 조명기구 | F- LED 40W | SET | 190 | #REF! |  |  |  | #REF!
| MM034460494 | 391115ZZ701Z0066 | 조명기구 | G- LED 40W | SET | 8 | #REF! |  |  |  | #REF!
| MM034460512 | 391115ZZ701Z0067 | 콘센트(철거) | 노출-접지형, 250V 2구 | 개 | 21 | #REF! |  |  |  | #REF!
| MM034460464 | 391115ZZ701Z0068 | 콘센트(철거) | 노출-접지형, 250V 4구 | 개 | 1 | #REF! |  |  |  | #REF!
| MM034460511 | 391115ZZ701Z0069 | 콘센트(철거) | 매입-접지형, 250V 2구 | 개 | 74 | #REF! |  |  |  | #REF!
| MM034460442 | 391115ZZ701Z0070 | 폴리에틸렌 난연케이블(철거) | 0.6/1kv F-CV 1C×120㎟ | M | 417 | #REF! |  |  |  | #REF!
| MM034460443 | 391115ZZ701Z0071 | 폴리에틸렌 난연케이블(철거) | 0.6/1kv F-CV 1C×150㎟ | M | 160 | #REF! |  |  |  | #REF!
| MM034460444 | 391115ZZ701Z0072 | 폴리에틸렌 난연케이블(철거) | 0.6/1kv F-CV 1C×200㎟ | M | 252 | #REF! |  |  |  | #REF!
| MM034460496 | 391115ZZ701Z0073 | 폴리에틸렌 난연케이블(철거) | 0.6/1kv F-CV 1C×50㎟ | M | 160 | #REF! |  |  |  | #REF!
| MM034460441 | 391115ZZ701Z0074 | 폴리에틸렌 난연케이블(철거) | 0.6/1kv F-CV 1C×95㎟ | M | 280 | #REF! |  |  |  | #REF!
| MM034460447 | 391115ZZ701Z0075 | 폴리에틸렌 난연케이블(철거) | 0.6/1kv F-CV 2C×16㎟ | M | 40 | #REF! |  |  |  | #REF!
| MM034460498 | 391115ZZ701Z0076 | 폴리에틸렌 난연케이블(철거) | 0.6/1kv F-CV 2C×4㎟ | M | 80 | #REF! |  |  |  | #REF!
| MM034460446 | 391115ZZ701Z0077 | 폴리에틸렌 난연케이블(철거) | 0.6/1kv F-CV 2C×6㎟ | M | 40 | #REF! |  |  |  | #REF!
| MM034460448 | 391115ZZ701Z0078 | 폴리에틸렌 난연케이블(철거) | 0.6/1kv F-CV 3C×25㎟ | M | 40 | #REF! |  |  |  | #REF!
| MM034460499 | 391115ZZ701Z0079 | 폴리에틸렌 난연케이블(철거) | 0.6/1kv F-CV 3C×35㎟ | M | 160 | #REF! |  |  |  | #REF!
| MM034460451 | 391115ZZ701Z0080 | 폴리에틸렌 난연케이블(철거) | 0.6/1kv F-CV 4C×10㎟ | M | 200 | #REF! |  |  |  | #REF!
| MM034460503 | 391115ZZ701Z0081 | 폴리에틸렌 난연케이블(철거) | 0.6/1kv F-CV 4C×25㎟ | M | 160 | #REF! |  |  |  | #REF!
| MM034460504 | 391115ZZ701Z0082 | 폴리에틸렌 난연케이블(철거) | 0.6/1kv F-CV 4C×35㎟ | M | 640 | #REF! |  |  |  | #REF!
| MM034460501 | 391115ZZ701Z0083 | 폴리에틸렌 난연케이블(철거) | 0.6/1kv F-CV 4C×6㎟ | M | 80 | #REF! |  |  |  | #REF!
| CA565826062 | ECA565826062 | 코어드릴 | 15.24cm | 시간 | 5.41 | #REF! | #REF! | #REF! |  | #REF! | 종합적산701
| CA565826063 | ECA565826063 | 코어드릴 | 25.40cm | 시간 | 30.64 | #REF! | #REF! | #REF! |  | #REF! | 종합적산713
| 56900017016 | L001010101000075 | 노 무 비 | 내선전공 | 인 | 1553.7048 |  | #REF! |  |  | #REF!
| 56900017076 | L001010101000078 | 노 무 비 | 저압케이블전공 | 인 | 436.5523 |  | #REF! |  |  | #REF!
| 56900017031 | L001010101000081 | 노 무 비 | 배전전공 | 인 | 0.786 |  | #REF! |  |  | #REF!
| 56900017041 | L001010101000002 | 노 무 비 | 보통인부 | 인 | 24.0545 |  | #REF! |  |  | #REF!
| 56900017030 | L001010101000039 | 노 무 비 | 배관공 | 인 | 1.033 |  | #REF! |  |  | #REF!
| 56900017056 | L001010101000012 | 노 무 비 | 용접공 | 인 | 0.875 |  | #REF! |  |  | #REF!
| 56900017137 | L001010101000007 | 노 무 비 | 형틀목공 | 인 | 0.18 |  | #REF! |  |  | #REF!
| 56900017029 | L001010101000026 | 노 무 비 | 방수공 | 인 | 5.5627 |  | #REF! |  |  | #REF!
| 56900017104 | L001010101000010 | 노 무 비 | 철판공 | 인 | 6.6609 |  | #REF! |  |  | #REF!
| 56900017108 | L001010101000013 | 노 무 비 | 콘크리트공 | 인 | 0.102 |  | #REF! |  |  | #REF!
| 56900017098 | L001010101000015 | 노 무 비 | 착암공 | 인 | 6.848 |  | #REF! |  |  | #REF!

## 고자재
[ 경기도청 옛청사 구관 사무환경개선 전기공사(총괄) ]
품 명 | 규격 | 수량 | 가닥 | 중량 | 중량계
구관
폴리에틸렌 난연케이블 | 0.6/1kv F-CV 1C×50㎟ | 160 | 1 | 0.448 | 71.68
폴리에틸렌 난연케이블 | 0.6/1kv F-CV 1C×95㎟ | 280 | 1 | 0.8512 | 238.336
폴리에틸렌 난연케이블 | 0.6/1kv F-CV 1C×120㎟ | 417 | 1 | 1.0752 | 448.3584
폴리에틸렌 난연케이블 | 0.6/1kv F-CV 1C×150㎟ | 160 | 1 | 1.344 | 215.04
폴리에틸렌 난연케이블 | 0.6/1kv F-CV 1C×200㎟ | 252 | 1 | 1.792 | 451.584
폴리에틸렌 난연케이블 | 0.6/1kv F-CV 2C×4㎟ | 80 | 2 | 0.03584 | 5.7344
폴리에틸렌 난연케이블 | 0.6/1kv F-CV 2C×6㎟ | 40 | 2 | 0.05376 | 4.3008
폴리에틸렌 난연케이블 | 0.6/1kv F-CV 2C×16㎟ | 40 | 2 | 0.14336 | 11.4688
폴리에틸렌 난연케이블 | 0.6/1kv F-CV 3C×25㎟ | 40 | 3 | 0.224 | 26.88
폴리에틸렌 난연케이블 | 0.6/1kv F-CV 3C×35㎟ | 160 | 3 | 0.3136 | 150.528
폴리에틸렌 난연케이블 | 0.6/1kv F-CV 4C×6㎟ | 80 | 4 | 0.05376 | 17.2032
폴리에틸렌 난연케이블 | 0.6/1kv F-CV 4C×10㎟ | 200 | 4 | 0.0896 | 71.68
폴리에틸렌 난연케이블 | 0.6/1kv F-CV 4C×25㎟ | 160 | 4 | 0.224 | 143.36
폴리에틸렌 난연케이블 | 0.6/1kv F-CV 4C×35㎟ | 640 | 4 | 0.3136 | 802.816
PANEL BOARD |  | 43 | 1 | 2 | 86
[ 합 계 ] |  |  |  |  | 2744.9696
|  | 수량 | 단가 | 금 액
고동 |  | 2744.9696

## 옵션 (hidden)
| 재료비 | 노무비 | 경비 |  | 계
총 급 액 | 0 | 0 | 0 |  | 0
관급 자재비 |  |  |  |  | 0 | 금액조정이 안되나요?
이지테크에서 변환할 때 2번 옵션을 지정하여 다시 해보세요
시트를 삭제할 때 에러가 뜨면 1번 옵션으로 하면 됩니다.
| 적용율(%) | 끝자리 | 적용율(%)/100 | 일위대가소수
전체자재 적용율(%)(공종/일위대가) | 100 | 1000 | 1
전체노임 적용율(%)(공종) | 100 | 1000 | 1 | 2 |  | 2번 옵션으로 변환했을 때에는 결과값이 다를 수 있습니다.
전체노임 적용율(%)(일위대가) | 100 | 1 | 1 | 5
*(그룹별 자재 단가 추가 할증)* | 적용율(%) |  | 적용율(%)/100
Cable(CAB) 할증(%) | 100 |  | 1
Wire (WIR) 할증(%) | 100 |  | 1
Pipe (PIP) 할증(%) | 100 |  | 1
제 4그룹 할증(%) | 100 |  | 1
제 5그룹 할증(%) | 100 |  | 1
*(그룹별 노임 추가 할증)* | 적용율(%) | 자동부속재(전기) | 자동부속재(통신)
배관부속재(%) | 15 | 15 | 20
CD관부속재(%) | 40 | 40 | 40
소모잡자재(%) | 2 |  |  |  |  | 본 파일은 이지테크에서 2번 옵션으로 만들었습니다.
방폭할증(%)
고소할증(%) | 2
공구손료(%) | 3
*(공종별 노임 적용율(%))* | 적용율(%) | 소수자릿수
1-1.전력간선공사 | 100 | 0
1-2.동력설비공사 | 100 | 0
1-3.전등설비공사 | 100 | 0
1-4.전열설비공사 | 100 | 0
1-5.냉난방 및 전열교환기설비공사 | 100 | 0
1-6.피뢰침설치공사 | 100 | 0
1-7.CABLE TRAY 설치공사 | 100 | 0
1-8.전기철거공사 | 100 | 0

## 사용설명 (hidden)
** 반드시 다음 사항을 숙지하신 다음 수정 작업을 하십시오 **
1. | 속성이 숫자인 셀을 삭제할 때는 반드시 'Delete' 키를 사용하십시오.
**주의:'Space Bar' 로 지웠을 때는 '#Value' Error가 발생됩니다.
2. | 일위대가(을지)는 소수점 처리 때문에 셀 속성을 '일반'으로 하였습니다.(소수점 능동 처리)
**참고: (수량*단가)의 결과는 소수 한자리, 금액을 취합한 소계는 1원 이하 절사입니다.
3. | 내역서에서는 수량에만 셀 속성을 '일반'으로 하였습니다.(소수점 능동 처리)
4. | 단가수정은 '단가조사서'시트 에서 하십시오.
a)표지와 원가 -> 총괄표 -> 내역서 ->일위대가와 합산자재 ->단가조사서 를 참조하고
있으므로 단가조사서의 결정단가를 수정하면 전체 금액이 갱신됩니다.
**주의: 금액란은 공식이 걸려있으므로 조심하여 수정하십시오.
b)전체 자재를 일정 요율(%)로 변경할 때는 옵션시트의 자재 적용율을 조정하면 됩니다.
5. | 노임 단가는 '단가조사서'시트에서 품셈은 '노임근거'시트에서 수정하십시오.
a)전체 노임을 일정 요율(%)로 변경할 때는 '옵션시트'의 전체노임 적용율을 조정하면 됩니다.
b)공종별로 노임을 수정하려면 '옵션시트'의 공종별 노임 적용율을 조정하면 됩니다.
c)케이블 및 전선 자재 단가를 추가로 조정하려면 그룹별 자재 적용율을 조정하면 됩니다.
그룹은 견적 프로그램에서 엑셀파일이 만들어질때 지정됩니다.
6. | 겉표지의 모든 정보는 표지를 참조하였습니다.(정보 수정은 표지에서만 하시면 됩니다.)
7. | 필수 :본 프로그램의 총 금액을 확인한 후 사용하십시오.
8. | 본 파일의 내용을 인쇄할 경우, 미리보기를 통하여 페이지 절선을 확인 후 인쇄하십시오.
9. | 관급자재 Sheet가 해당이 없을 경우엔 삭제하십시오.
10. | 페이지 절선이 맞지 않으면 다음을 참고하십시오.
a. 해당시트의 셀 전체를 선택합니다.
b. 행높이를 적절히 가감하면 페이지 절선을 맞출 수 있습니다.