## 심사결과 (hidden)
계약심사 조정내역
○ 공 사 명 : 디지털농업 첨단온실 개선 전기공사 | [6 empty] | (단위 : 천원)
구 분 |  | 설계금액 | 심사금액 | 조정액 | 기준 (%) |  | 비고
[5 empty] | 설계 | 심사
직접공사비 |  | #REF! | 0 | #REF!
제경비 |  | #REF! | 0 | #REF!
| 간접노무비 | #REF! | 0 | #REF! | 17.5 | 17.5
| 산재보험료 | #REF! | 0 | #REF! | 3.56 | 3.56
| 고용보험료 | #REF! | 0 | #REF! | 1.01 | 1.01
| 건강보험료 | #REF! | 0 | #REF! | 3.595 | 3.595
| 연금보험료 | #REF! | 0 | #REF! | 4.75 | 4.75
| 노인요양보험료 | #REF! | 0 | #REF! | 13.14 | 13.14
| 퇴직공제부금비 | #REF! | 0 | #REF! | 2.3 | 2.3
| 산업안전보건관리비 | #REF! | 0 | #REF! | 2.07 | 3.11
| 기타경비 | #REF! | 0 | #REF! | 5 | 5
| 석면분담금 | #REF! | 0 | #REF! | 0.006 | 0.006
| 임금채권부담금 | #REF! | 0 | #REF! | 0.09 | 0.09
| 일반관리비 | #REF! | 0 | #REF! | 6.5 | 8
| 이윤 | #REF! | 0 | #REF! | 15 | 15
| 손해배상공제료 | #REF! | 0 | #REF! | 0.26477 | 0.26477
합계 |  | #REF! | 0 | #REF!
부가가치세 |  | #REF! | 0 | #REF! | 10 | 10
도급비 |  | #REF! | 331366000 | #REF! | 조정률 | #REF!
관급액 |  | #REF!
| 기타 | #REF!
총공사비 |  | #REF!
조정내용
○ 일위대가 및 단가산출 등 조정 : 14종(증 3종)

## 갑지
2026년 8 월 일 설계 |  |  | 설 계 자 |  | 심 사 자 | 팀 장 | 과 장
2026년도
공 사 명 : 디지털농업 유리온실 전기공사
위 치 : 경기 화성시 병점중앙로 283-33
공 사 개 요 :
| 1. 도급공사 |  |  | : 1식
| 2. 도급자관급공사 |  |  | : 1식
| 3. 관급자관급공사 |  |  | : 1식
|  | 총 공 사 비 : 일금 삼억팔천오백삼십팔만구천원정 |  |  |  | 385389000
|  | 도급 예정액 : 일금 삼억삼천일백삼십육만육천원정 |  |  |  | 331366000
|  | 도급자 관급 자재비 : 일금 오천사백이만삼천원정 |  |  |  | 54023000
|  | 관급자 관급 자재비 : 일금 영원정 |  |  |  | 0
|  | 위탁 공사비 : 일금 영원정 |  |  |  | 0

## 원가계산
디지털농업 유리온실 전기공사
공사원가계산서
비 목 |  | 구 분 | 심사금액 | 비 고
순 공 사 원 가 | 재 료 비 | 직접재료비
간접재료비
소 계
| 노무비 | 직접노무비
|  | 간접노무비 |  | 직노×17.5%
소 계
| 경비 | 기계경비
|  | 기타경비 |  | (재＋노)×5%
|  | 산재보험료 |  | 노무비×3.56%
|  | 산업안전보건관리비 |  | (재료+직노+관급순액) × 3.11%
(재료비+직노)×3.11%×1.2
적은 값
|  | 고용보험료 |  | 노무비×1.01%
|  | 건강보험료 |  | 직노×3.595%
|  | 연금보험료 |  | 직노×4.75%
|  | 퇴직공제부금비 |  | 직노×2.3%
|  | 노인장기요양 보험료 |  | (건강보험료)×13.14%
|  | 석면분담금 |  | 노무비×0.006%
|  | 임금채권부담금 |  | 노무비×0.09%
소 계
계
일 반 관 리 비 |  |  |  | (재＋노＋경)×8%
이 윤 |  |  |  | (노＋경＋일)×15% ☞ 이윤절삭액 ( ▼253 )
공 사 비 |  |  |  | 순공사원가＋일반관리비＋이윤
손 해 배 상 공 제 료 |  |  |  | (공사비+도급자관급자재비)×0.26477% (100원 미만 절사, 최저 20,000원)
부 가 가 치 세 |  |  |  | (공사비+공제료)×10%
순 공 사 비 계 |  |  | 331366000 | 공사비＋공제료＋부가가치세
도 급 자 관 급 자 재 비 |  |  | 54023000
관 급 자 관 급 자 재 비 |  |  | 0
한전수탁 및 사용전검사비 |  |  | 0
총 공 사 비 계 |  |  | 385389000

## 총괄표
총줄수-> | 107 | 2.0 | [ 디지털농업 유리온실 전기공사 ] | [13 empty] | 연속견적가로형식
번호 | 공종코드 | … | 공 종 명 | 규격 | 단위 | 수량 | 재료비 |  | 노무비 |  |  | 경비 |  |  | 계 | 비고
[7 empty] | 단가 | 금액 | 수량 | 단가 | 금액 | 단가 | 금액 | 단가
| 공종줄 |  | [디지털농업 유리온실 전기공사]
| 001 |  | 1. 전기공사 |  | 식 | 1
|  | Total | ( 합 계 )
| 공종줄 |  | [디지털농업 유리온실 전기공사]
| 002 |  | 2.도급자관급 |  | 식 | 1
[8 empty] | 0 |  |  | 0 |  | 0 |  | 0
[8 empty] | 0 |  |  | 0 |  | 0 |  | 0
[8 empty] | 0 |  |  | 0 |  | 0 |  | 0
[8 empty] | 0 |  |  | 0 |  | 0 |  | 0
[8 empty] | 0 |  |  | 0 |  | 0 |  | 0
[8 empty] | 0 |  |  | 0 |  | 0 |  | 0
[8 empty] | 0 |  |  | 0 |  | 0 |  | 0
[8 empty] | 0 |  |  | 0 |  | 0 |  | 0
[8 empty] | 0 |  |  | 0 |  | 0 |  | 0
[8 empty] | 0 |  |  | 0 |  | 0 |  | 0
[8 empty] | 0 |  |  | 0 |  | 0 |  | 0
[8 empty] | 0 |  |  | 0 |  | 0 |  | 0
[8 empty] | 0 |  |  | 0 |  | 0 |  | 0
[8 empty] | 0 |  |  | 0 |  | 0 |  | 0
[8 empty] | 0 |  |  | 0 |  | 0 |  | 0
[8 empty] | 0 |  |  | 0 |  | 0 |  | 0
[8 empty] | 0 |  |  | 0 |  | 0 |  | 0
[8 empty] | 0 |  |  | 0 |  | 0 |  | 0
[8 empty] | 0 |  |  | 0 |  | 0 |  | 0
[8 empty] | 0 |  |  | 0 |  | 0 |  | 0
|  | Total | ( 합 계 ) |  |  |  |  | 0 |  |  | 0 |  | 0 |  | 0
| 공종줄 |  | 1.전기공사
| 00101 |  | 1-1. 전력간선공사 |  | 식 | 1
| 00102 |  | 1-2. 동력설비공사 |  | 식 | 1
| 00103 |  | 1-3. 열선공사 |  | 식 | 1
| 00104 |  | 1-4. 접지공사 |  | 식 | 1
| 00105 |  | 1-5. 전등설비공사 |  | 식 | 1
| 00106 |  | 1-6. 전열설비공사 |  | 식 | 1
[8 empty] | 0 |  |  | 0 |  | 0 |  | 0
[8 empty] | 0 |  |  | 0 |  | 0 |  | 0
[8 empty] | 0 |  |  | 0 |  | 0 |  | 0
[8 empty] | 0 |  |  | 0 |  | 0 |  | 0
[8 empty] | 0 |  |  | 0 |  | 0 |  | 0
[8 empty] | 0 |  |  | 0 |  | 0 |  | 0
[8 empty] | 0 |  |  | 0 |  | 0 |  | 0
[8 empty] | 0 |  |  | 0 |  | 0 |  | 0
[8 empty] | 0 |  |  | 0 |  | 0 |  | 0
[8 empty] | 0 |  |  | 0 |  | 0 |  | 0
[8 empty] | 0 |  |  | 0 |  | 0 |  | 0
[8 empty] | 0 |  |  | 0 |  | 0 |  | 0
[8 empty] | 0 |  |  | 0 |  | 0 |  | 0
[8 empty] | 0 |  |  | 0 |  | 0 |  | 0
[8 empty] | 0 |  |  | 0 |  | 0 |  | 0
[8 empty] | 0 |  |  | 0 |  | 0 |  | 0
[8 empty] | 0 |  |  | 0 |  | 0 |  | 0
| 001 | Total | ( 합 계 ) |  |  |  |  | 0 |  |  | 0 |  | 0 |  | 0
| 공종줄 |  | 2.도급자관급
| 00201 |  | 2-1-1. 전력간선공사 |  | 식 | 1
| 00202 |  | 2-1-2. 동력설비공사 |  | 식 | 1
| 00203 |  | 2-1-3. 열선공사 |  | 식 | 1
[8 empty] | 0 |  |  | 0 |  | 0 |  | 0
[8 empty] | 0 |  |  | 0 |  | 0 |  | 0
[8 empty] | 0 |  |  | 0 |  | 0 |  | 0
[8 empty] | 0 |  |  | 0 |  | 0 |  | 0
[8 empty] | 0 |  |  | 0 |  | 0 |  | 0
[8 empty] | 0 |  |  | 0 |  | 0 |  | 0
[8 empty] | 0 |  |  | 0 |  | 0 |  | 0
[8 empty] | 0 |  |  | 0 |  | 0 |  | 0
[8 empty] | 0 |  |  | 0 |  | 0 |  | 0
[8 empty] | 0 |  |  | 0 |  | 0 |  | 0
[8 empty] | 0 |  |  | 0 |  | 0 |  | 0
[8 empty] | 0 |  |  | 0 |  | 0 |  | 0
[8 empty] | 0 |  |  | 0 |  | 0 |  | 0
[8 empty] | 0 |  |  | 0 |  | 0 |  | 0
[8 empty] | 0 |  |  | 0 |  | 0 |  | 0
[8 empty] | 0 |  |  | 0 |  | 0 |  | 0
[8 empty] | 0 |  |  | 0 |  | 0 |  | 0
[8 empty] | 0 |  |  | 0 |  | 0 |  | 0
| 002 | Total | ( 합 계 )

## 내역서
총줄수-> | 341 | 2.0 | [ 디지털농업 유리온실 전기공사 ]
번호 | 공종코드 | 코드 | 명 칭 | 규 격 | 단위 | 수량 | 재료비 |  | 노무비 |  |  | 경비 |  |  | 계 | 비고
[7 empty] | 단가 | 금액 | 수량 | 단가 | 금액 | 단가 | 금액 | 단가
| 공종줄 |  | 1.전기공사::1-1.전력간선공사
59753178005 | 00101 | 3913170610045635 | 파상형 폴리에틸렌 전선관 | 80㎜ | m | 453
A0500000000 | 00101 | RENT000000000002 | [ 배관 부속재 ] | 전선관의 15 % | 식 | [11 empty] | 제외(내선설비공사에 적용)
59754877203 | 00101 | 3912171220935652 | 관로구방수장치 | D80 | 조 | 4
E1450287513 | 00101 | 2612162920683892 | 폴리에틸렌 난연케이블 | 0.6/1kv F-CV 1C×120㎟ | m | 1024
E9400177034 | 00101 | 3912143220172048 | 러그단자 | 동관단자 2 HOLE 120 ㎟ | 개 | 8
56950200520 | 00101 | EAC110160000 | 맨 홀 | 1000x1000x1000 | 식 | 1 | [9 empty] | 제 7호
MM065885812 | 00101 | 391115ZZ701Z0001 | F-CV 120_㎟/1c | 4열 동시포설 | m | 976
MM032697150 | 00101 | 391115ZZ701Z0002 | MCC | L-1 | EA | 1 | [9 empty] | 관급자재
MM032894974 | 00101 | 391115ZZ701Z0003 | MCC설치 | L-1 | EA | 1
ECO20240918 | 00101 | EAZ800030000 | 아스팔트포장 절단 | 일시공량(500m) | 일 | 1 | [9 empty] | 제 18호
ECO20240919 | 00101 | EAZ800040000 | 아스팔트포장 원상복구 | W1000×H50 | m | 110 | [9 empty] | 제 19호
LBY22122401 | 00101 | LBY221224001 | 터파기(기계90%,인력10%) | 보통토사 | ㎥ | 110 | [9 empty] | 제 12호
LBY22122402 | 00101 | LBY221224002 | 되메우기(기계90%,인력10%) | 보통토사 | ㎥ | 89.7 | [9 empty] | 제 13호
56930220056 | 00101 | ABD102000000 | 모래채우기 |  | ㎥ | 20.2 | [9 empty] | 제 20호
56930240130 | 00101 | ABC113000000 | 현장내잔토처리 | 소운반.고르기 | ㎥ | 20.2 | [9 empty] | 제 2호
MM300041324 | 00101 | 3912218220173432 | 경고테프 W:100 |  | m | 220
PADWS0000004 | 00101 | PADWS0000004 | 폐아스콘 중간처리비 | 순수 폐아스팔트콘크리트 | Ton | 12.9
PADWS0000001 | 00101 | PADWS0000001 | 건설폐기물 상차비 | 중량기준, 중간처리대상 | Ton | 12.9
PADWS0000002 | 00101 | PADWS0000002 | 건설폐기물 운반비 | 15톤 덤프트럭, 30km | Ton | 12.9
A0100000000 | 00101 | RENT000000000003 | [ 소모 잡자재 ] | 전선, 전선관의 2 % | 식 | [11 empty] | 제외(내선설비공사에 적용)
56900017076 | 00101 | L001010101000078 | 노 무 비 | 저압케이블전공 | 인 | 10.204
56900017117 | 00101 | L001010101000076 | 노 무 비 | 특고압케이블전공 | 인 | 0.11
56900017031 | 00101 | L001010101000081 | 노 무 비 | 배전전공 | 인 | 3.96
56900017035 | 00101 | L001010501000116 | 노 무 비 | 변전전공 | 인 | 0
56900017041 | 00101 | L001010101000002 | 노 무 비 | 보통인부 | 인 | 19.507
56900017042 | 00101 | L001010101000006 | 노 무 비 | 비계공 | 인 | 0
56900017015 | 00101 | L001010101000051 | 노 무 비 | 기계설비공 | 인 | 0
|  |  | 노 무 비 | 내선전공 | 인 | 2.17
A0300000000 | 00101 | RENT000000000006 | [ 공 구 손 료 ] | 노무비의 3 % | 식 | 1
| 합계줄 |  | ( 합 계 )
| 공종줄 |  | 1.전기공사::1-2.동력설비공사
59750337012 | 00102 | 3913170620935609 | 강제전선관(노출) | 아연도 22 mm | m | 156
59753097004 | 00102 | 3913170610035666 | 합성수지제 가요전선관 | CD-난연성 28㎜ | m | 1
A0600000000 | 00102 | RENT000000000001 | [ 배관 부속재 ] | CD 전선관의 40 % | 식 | 1
A0500000000 | 00102 | RENT000000000002 | [ 배관 부속재 ] | 전선관의 15 % | 식 | 1
59753017024 | 00102 | 3913170620174423 | 1종금속제가요전선관 | 22 mm 일반-방수 | m | 223
MM496797030 | 00102 | 3913170620174471 | 1종금속제가요전선관 | 22 mm 고장력-방수 | m | 171
61455137894 | 00102 | 3912130320175917 | 정션 박스 | 100*100*50 | EA | 4
59753857021 | 00102 | 3912130310035796 | 풀박스 | 100×100×100 | 개 | 1
59751817372 | 00102 | 3913170420938583 | Hi-Tec Tray(분체도장) | STRAIGHT, W200x60Hx1.2t | m | 225
59751817374 | 00102 | 3913170420938585 | Hi-Tec Tray(분체도장) | STRAIGHT, W400x60Hx1.2t | m | 27
59751817390 | 00102 | 3913170420938612 | Hi-Tec Tray(분체도장) | COVER, W200 | m | 212
59751817392 | 00102 | 3913170420938614 | Hi-Tec Tray(분체도장) | COVER, W400 | m | 27
59754968474 | 00102 | 3913170420938659 | Hi-Tec Tray부속(분체도장) | JOINER SET, W200 x H60 | 개 | 143
59754968476 | 00102 | 3913170420938661 | Hi-Tec Tray부속(분체도장) | JOINER SET, W400 x H60 | 개 | 17
59754968552 | 00102 | 3913170520175311 | Hi-Tec Tray부속품 | BONDING JUMPER, WIRE | 개 | 160
59754968553 | 00102 | 3913170520175312 | Hi-Tec Tray부속품 | SHANK BOLT & NUT, 아연도 | 개 | 1603
E1450927201 | 00102 | 2612152420683695 | 접지용비닐절연전선(F-GV) | 2.5㎟ | m | 317
E1450927202 | 00102 | 2612152420683696 | 접지용비닐절연전선(F-GV) | 4㎟ | m | 11
E1450927203 | 00102 | 2612152420683697 | 접지용비닐절연전선(F-GV) | 6㎟ | m | 11
E1450927204 | 00102 | 2612152420683698 | 접지용비닐절연전선(F-GV) | 10㎟ | m | 4
E1450927206 | 00102 | 2612152420683700 | 접지용비닐절연전선(F-GV) | 25㎟ | m | 247
E1450287521 | 00102 | 2612162920683902 | 폴리에틸렌 난연케이블 | 0.6/1kv F-CV 2C×2.5㎟ | m | 208
E1450287522 | 00102 | 2612162920683903 | 폴리에틸렌 난연케이블 | 0.6/1kv F-CV 2C×4㎟ | m | 58
E1450287524 | 00102 | 2612162920683905 | 폴리에틸렌 난연케이블 | 0.6/1kv F-CV 2C×10㎟ | m | 52
E1450287538 | 00102 | 2612162920683921 | 폴리에틸렌 난연케이블 | 0.6/1kv F-CV 3C×2.5㎟ | m | 411
E1450287561 | 00102 | 2612162920683943 | 폴리에틸렌 난연케이블 | 0.6/1kv F-CV 4C×2.5㎟ | m | 1593
E1450287563 | 00102 | 2612162920683945 | 폴리에틸렌 난연케이블 | 0.6/1kv F-CV 4C×6㎟ | m | 155
61450358505 | 00102 | 2612160320684475 | 난연제어케이블 | F-CVV-SB 3Cx1.5㎟ | m | 1369
59350317207 | 00102 | 3912140621030227 | 방우콘센트 | 매입-접지형, 250V 1구 | 개 | 3
E9750427015 | 00102 | 3912161320937693 | 접지크램프(IEC 90) | 25sq | 개 | 17
E9400177021 | 00102 | 3912143220171078 | 러그단자 | 동관단자 2 HOLE 10 ㎟ | 개 | 6
MM300042161 | 00102 | 3913170820176620 | 케이블타이 | 140mm | EA | 41
56950120022 | 00102 | EAA110120000 | 파이프행가 | 22 C | 식 | 40 | [9 empty] | 제 3호
56950160200 | 00102 | EAA110420000 | 케이블트레이지지대 | W200-1단 | 식 | 107 | [9 empty] | 제 4호
56950160400 | 00102 | EAA110440000 | 케이블트레이지지대 | W400-1단 | 식 | 13 | [9 empty] | 제 5호
MM933368902 | 00102 | 391115ZZ701Z0004 | SUS WIRE | 3Φ | m | 20.7
MM032697156 | 00102 | 391115ZZ701Z0021 | 환경제어반 | LCP-1 | EA | 1 | [9 empty] | 관급자재
MM032697157 | 00102 | 391115ZZ701Z0022 | 환경제어반 | LCP-2 | EA | 1 | [9 empty] | 관급자재
MM032697158 | 00102 | 391115ZZ701Z0023 | 환경제어반 | LCP-3 | EA | 1 | [9 empty] | 관급자재
MM032894989 | 00102 | 391115ZZ701Z0024 | 환경제어반설치 | LCP-1 | EA | 1
MM032894990 | 00102 | 391115ZZ701Z0025 | 환경제어반설치 | LCP-2 | EA | 1
MM032894991 | 00102 | 391115ZZ701Z0026 | 환경제어반설치 | LCP-3 | EA | 1
56959000024 | 00102 | EAZ800020000 | 전선관지지행가 | 22C(벽부형) | 식 | 5 | [9 empty] | 제 9호
A0100000000 | 00102 | RENT000000000003 | [ 소모 잡자재 ] | 전선, 전선관의 2 % | 식 | 1
56900017016 | 00102 | L001010101000075 | 노 무 비 | 내선전공 | 인 | 128.365
56900017076 | 00102 | L001010101000078 | 노 무 비 | 저압케이블전공 | 인 | 86.585
A0300000000 | 00102 | RENT000000000006 | [ 공 구 손 료 ] | 노무비의 3 % | 식 | 1
| 합계줄 |  | ( 합 계 )
| 공종줄 |  | 1.전기공사::1-3.열선공사
59753017024 | 00103 | 3913170620174423 | 1종금속제가요전선관 | 22 mm 일반-방수 | m | 9
59751817211 | 00103 | 3913170420174047 | 케이블트레이 | STRAIGHT,St W200x100Hx2.3t | m | 65
59751817333 | 00103 | 3913170420171160 | 케이블트레이 | COVER,St W200 | m | 65
59754967006 | 00103 | 3913170520175049 | 케이블트레이부속품 | H. ELBOW, St,W200x100Hx2.3t | 개 | 3
59754967501 | 00103 | 3913170520175118 | 케이블트레이부속품 | JOINT CONNEC.아연도100Hx2.3 | 개 | 41
59754967521 | 00103 | 3913170520175120 | 케이블트레이부속품 | SHANK BOLT & NUT, 아연도 | 개 | 415
59754967561 | 00103 | 3913170520175124 | 케이블트레이부속품 | BONDING JUMPER, 35㎟ | 개 | 41
E1450927203 | 00103 | 2612152420683697 | 접지용비닐절연전선(F-GV) | 6㎟ | m | 60
E1450287522 | 00103 | 2612162920683903 | 폴리에틸렌 난연케이블 | 0.6/1kv F-CV 2C×4㎟ | m | 80
E1450287563 | 00103 | 2612162920683945 | 폴리에틸렌 난연케이블 | 0.6/1kv F-CV 4C×6㎟ | m | 57
56950170113 | 00103 | EAA110630000 | EPS SUPPORT | W200-1단 | 식 | 31 | [9 empty] | 제 6호
MM032697159 | 00103 | 391115ZZ701Z0027 | 히팅코일 | 40W/M | m | 297
MM032697160 | 00103 | 391115ZZ701Z0028 | 히팅코일제어반 | HC-1 | EA | 1 | [9 empty] | 관급자재
MM032697161 | 00103 | 391115ZZ701Z0029 | 히팅코일제어반 | HC-2 | EA | 1 | [9 empty] | 관급자재
MM032894995 | 00103 | 391115ZZ701Z0030 | 히팅코일제어반설치 | HC-1 | EA | 1
MM032894996 | 00103 | 391115ZZ701Z0031 | 히팅코일제어반설치 | HC-2 | EA | 1
A0100000000 | 00103 | RENT000000000003 | [ 소모 잡자재 ] | 전선, 전선관의 2 % | 식 | 1
56900017016 | 00103 | L001010101000075 | 노 무 비 | 내선전공 | 인 | 30.839
56900017076 | 00103 | L001010101000078 | 노 무 비 | 저압케이블전공 | 인 | 3.097
A0300000000 | 00103 | RENT000000000006 | [ 공 구 손 료 ] | 노무비의 3 % | 식 | 1
| 합계줄 |  | ( 합 계 )
| 공종줄 |  | 1.전기공사::1-4.접지공사
E1450927209 | 00104 | 2612152420683702 | 접지용비닐절연전선(F-GV) | 50㎟ | m | 8
MM449604035 | 00104 | 2612152420182438 | 전기용 연동연선(BC) | 50㎟ | m | 195
E9400177025 | 00104 | 3912143210033799 | 러그단자 | 동관단자 2 HOLE 50 ㎟ | 개 | 4
56950220100 | 00104 | EAD110110000 | 접지공사 | 1,2종 | 식 | 8 | [9 empty] | 제 8호
A0100000000 | 00104 | RENT000000000003 | [ 소모 잡자재 ] | 전선, 전선관의 2 % | 식 | 1
56900017016 | 00104 | L001010101000075 | 노 무 비 | 내선전공 | 인 | 1.52
56900017076 | 00104 | L001010101000078 | 노 무 비 | 저압케이블전공 | 인 | 0.064
A0300000000 | 00104 | RENT000000000006 | [ 공 구 손 료 ] | 노무비의 3 % | 식 | 1
[8 empty] | 0 |  |  | 0 |  | 0 |  | 0
[8 empty] | 0 |  |  | 0 |  | 0 |  | 0
[8 empty] | 0 |  |  | 0 |  | 0 |  | 0
[8 empty] | 0 |  |  | 0 |  | 0 |  | 0
[8 empty] | 0 |  |  | 0 |  | 0 |  | 0
[8 empty] | 0 |  |  | 0 |  | 0 |  | 0
[8 empty] | 0 |  |  | 0 |  | 0 |  | 0
[8 empty] | 0 |  |  | 0 |  | 0 |  | 0
[8 empty] | 0 |  |  | 0 |  | 0 |  | 0
[8 empty] | 0 |  |  | 0 |  | 0 |  | 0
[8 empty] | 0 |  |  | 0 |  | 0 |  | 0
[8 empty] | 0 |  |  | 0 |  | 0 |  | 0
[8 empty] | 0 |  |  | 0 |  | 0 |  | 0
[8 empty] | 0 |  |  | 0 |  | 0 |  | 0
[8 empty] | 0 |  |  | 0 |  | 0 |  | 0
| 합계줄 |  | ( 합 계 ) |  |  |  |  | 0 |  |  | 0 |  | 0 |  | 0
| 공종줄 |  | 1.전기공사::1-5.전등설비공사
59751467012 | 00105 | 3913170610034965 | 경질비닐전선관 | HI 16 mm | m | 26
59751467013 | 00105 | 3913170610034966 | 경질비닐전선관 | HI 22 mm | m | 4
59753097002 | 00105 | 3913170610035664 | 합성수지제 가요전선관 | CD-난연성 16㎜ | m | 102
59753097003 | 00105 | 3913170610035665 | 합성수지제 가요전선관 | CD-난연성 22㎜ | m | 28
59753097004 | 00105 | 3913170610035666 | 합성수지제 가요전선관 | CD-난연성 28㎜ | m | 8
A0600000000 | 00105 | RENT000000000001 | [ 배관 부속재 ] | CD 전선관의 40 % | 식 | 1
A0500000000 | 00105 | RENT000000000002 | [ 배관 부속재 ] | 전선관의 15 % | 식 | 1
59753017003 | 00105 | 3913170620174410 | 1종금속제가요전선관 | 16 mm 일반-비방수 | m | 18
59753017043 | 00105 | 3913170620174434 | 1종금속제가요전선관 | 커넥터, 16 mm 일반-비방수 | 개 | 22
59753767011 | 00105 | 3912130810035750 | 아우트렛박스 | 8각 54㎜ | 개 | 54
59753767041 | 00105 | 3912130810035753 | 아우트렛박스 | 중형4각 54㎜ | 개 | 4
59753777102 | 00105 | 3912130610035778 | 스위치박스 | 1 개용 54 mm | 개 | 7
59753777111 | 00105 | 3912130610035781 | 스위치박스 | 2 개용 54 mm | 개 | 2
59753767201 | 00105 | 3912130820174710 | 아우트렛박스 커버 | 커버, 8각, 평형 | 개 | 54
59753767231 | 00105 | 3912130820174713 | 아우트렛박스 커버 | 커버, 4각, 평형 | 개 | 4
MM481669624 | 00105 | 2612162922076727 | 450/750V 내열비닐절연전선 | HFIX 1.78mm(2.5㎟) | m | 1048
E1450667003 | 00105 | 2612162922076728 | 450/750V 내열비닐절연전선 | HFIX 2.25mm(4㎟) | m | 242
E1450667012 | 00105 | 2612162922076729 | 450/750V 내열비닐절연전선 | HFIX 2.5㎟ | m | 207
59301517001 | 00105 | 3912998720170517 | 매입스위치 | 250V 1로1구 | 개 | 1
59301517002 | 00105 | 3912998720170518 | 매입스위치 | 250V 1로2구 | 개 | 3
59301517003 | 00105 | 3912998720170519 | 매입스위치 | 250V 1로3구 | 개 | 2
59301517004 | 00105 | 3912998720170520 | 매입스위치 | 250V 1로4구 | 개 | 2
59753867004 | 00105 | 3912110220186114 | 세대단자함 | 30A(Main), 5회로 | 개 | 1
59400247002 | 00105 | 3912140920171333 | 와이어콘넥터 | 6 ㎟ x 2가닥 | 개 | 279
MM032730430 | 00105 | 391115ZZ701Z0006 | 조명기구 | TYPE-A(방습) | 개 | 15
MM032730784 | 00105 | 391115ZZ701Z0008 | 조명기구 | TYPE-B | 개 | 47
MM032730432 | 00105 | 391115ZZ701Z0007 | 조명기구 | TYPE-B1(직부) | 개 | 20
MM032730433 | 00105 | 391115ZZ701Z0009 | 조명기구 | TYPE-C(다운) | 개 | 11
MM032730435 | 00105 | 391115ZZ701Z0010 | 조명기구 | TYPE-D | 개 | 1
MM032897964 | 00105 | 391115ZZ701Z0011 | 조명기구설치 | TYPE-A(방습) | EA | 15
MM032897965 | 00105 | 391115ZZ701Z0013 | 조명기구설치 | TYPE-B | EA | 47
MM032897966 | 00105 | 391115ZZ701Z0012 | 조명기구설치 | TYPE-B1(직부) | EA | 20
MM032897967 | 00105 | 391115ZZ701Z0014 | 조명기구설치 | TYPE-C(다운) | EA | 11
MM032897968 | 00105 | 391115ZZ701Z0015 | 조명기구설치 | TYPE-D(벽등) | EA | 1
A0100000000 | 00105 | RENT000000000003 | [ 소모 잡자재 ] | 전선, 전선관의 2 % | 식 | 1
56900017016 | 00105 | L001010101000075 | 노 무 비 | 내선전공 | 인 | 48.738
A0300000000 | 00105 | RENT000000000006 | [ 공 구 손 료 ] | 노무비의 3 % | 식 | 1
| 합계줄 |  | ( 합 계 )
| 공종줄 |  | 1.전기공사::1-6.전열설비공사
59750337012 | 00106 | 3913170620935609 | 강제전선관(노출) | 아연도 22 mm | m | 1
59753097002 | 00106 | 3913170610035664 | 합성수지제 가요전선관 | CD-난연성 16㎜ | m | 219
59753097003 | 00106 | 3913170610035665 | 합성수지제 가요전선관 | CD-난연성 22㎜ | m | 7
A0600000000 | 00106 | RENT000000000001 | [ 배관 부속재 ] | CD 전선관의 40 % | 식 | 1
A0500000000 | 00106 | RENT000000000002 | [ 배관 부속재 ] | 전선관의 15 % | 식 | 1
59753777111 | 00106 | 3912130610035781 | 스위치박스 | 2 개용 54 mm | 개 | 8
MM300040259 | 00106 | 3912130610035785 | 스위치박스 | 승압용 54mm | 개 | 7
MM300003401 | 00106 | 3912130610036789 | PVC BOX SW 1G | SW 1구 | 개 | 5
59753767271 | 00106 | 3912130820174717 | 아우트렛박스 커버 | 커버, 4각,1개용S/W (평) | 개 | 5
59753767281 | 00106 | 3912130820174718 | 아우트렛박스 커버 | 커버, 4각,2개용S/W (오목) | 개 | 8
MM481669624 | 00106 | 2612162922076727 | 450/750V 내열비닐절연전선 | HFIX 1.78mm(2.5㎟) | m | 230
E1450667003 | 00106 | 2612162922076728 | 450/750V 내열비닐절연전선 | HFIX 2.25mm(4㎟) | m | 476
E1450927202 | 00106 | 2612152420683696 | 접지용비닐절연전선(F-GV) | 4㎟ | m | 12
E1450927204 | 00106 | 2612152420683698 | 접지용비닐절연전선(F-GV) | 10㎟ | m | 110
E1450287522 | 00106 | 2612162920683903 | 폴리에틸렌 난연케이블 | 0.6/1kv F-CV 2C×4㎟ | m | 11
E1450287564 | 00106 | 2612162920683946 | 폴리에틸렌 난연케이블 | 0.6/1kv F-CV 4C×10㎟ | m | 105
59350317206 | 00106 | 3912140620170850 | 콘센트 | 매입-접지형, 250V 2구 | 개 | 8
59350317301 | 00106 | 3912140620170871 | 콘센트 | 둥근형(노출),250V1구접지 | 개 | 2
59350317208 | 00106 | 3912140621030228 | 방우콘센트 | 매입-접지형, 250V 2구 | 개 | 2
59400247002 | 00106 | 3912140920171333 | 와이어콘넥터 | 6 ㎟ x 2가닥 | 개 | 24
56950120022 | 00106 | EAA110120000 | 파이프행가 | 22 C | 식 | 2 | [9 empty] | 제 3호
MM968878787 | 00106 | 391115ZZ701Z0005 | 방우형콘센트 | 5PIN | EA | 5
MM900709549 | 00106 | 391115ZZ701Z0020 | 플라스틱콘트롤박스 | 100x130x70 | EA | 1
A0100000000 | 00106 | RENT000000000003 | [ 소모 잡자재 ] | 전선, 전선관의 2 % | 식 | 1
56900017016 | 00106 | L001010101000075 | 노 무 비 | 내선전공 | 인 | 19.724
56900017076 | 00106 | L001010101000078 | 노 무 비 | 저압케이블전공 | 인 | 5.078
A0300000000 | 00106 | RENT000000000006 | [ 공 구 손 료 ] | 노무비의 3 % | 식 | 1
[8 empty] | 0 |  |  | 0 |  | 0 |  | 0
[8 empty] | 0 |  |  | 0 |  | 0 |  | 0
[8 empty] | 0 |  |  | 0 |  | 0 |  | 0
[8 empty] | 0 |  |  | 0 |  | 0 |  | 0
[8 empty] | 0 |  |  | 0 |  | 0 |  | 0
[8 empty] | 0 |  |  | 0 |  | 0 |  | 0
[8 empty] | 0 |  |  | 0 |  | 0 |  | 0
[8 empty] | 0 |  |  | 0 |  | 0 |  | 0
[8 empty] | 0 |  |  | 0 |  | 0 |  | 0
[8 empty] | 0 |  |  | 0 |  | 0 |  | 0
| 합계줄 |  | ( 합 계 ) |  |  |  |  | 0 |  |  | 0 |  | 0 |  | 0
| 공종줄 |  | 2.도급자관급::2-1-1.전력간선공사
MM032697150 | 00201 | 391115ZZ701Z0002 | MCC | L-1 | EA | 1 | [9 empty] | 도급자관급
[8 empty] | 0 |  |  | 0 |  | 0 |  | 0
[8 empty] | 0 |  |  | 0 |  | 0 |  | 0
[8 empty] | 0 |  |  | 0 |  | 0 |  | 0
[8 empty] | 0 |  |  | 0 |  | 0 |  | 0
[8 empty] | 0 |  |  | 0 |  | 0 |  | 0
[8 empty] | 0 |  |  | 0 |  | 0 |  | 0
[8 empty] | 0 |  |  | 0 |  | 0 |  | 0
[8 empty] | 0 |  |  | 0 |  | 0 |  | 0
[8 empty] | 0 |  |  | 0 |  | 0 |  | 0
[8 empty] | 0 |  |  | 0 |  | 0 |  | 0
[8 empty] | 0 |  |  | 0 |  | 0 |  | 0
[8 empty] | 0 |  |  | 0 |  | 0 |  | 0
[8 empty] | 0 |  |  | 0 |  | 0 |  | 0
[8 empty] | 0 |  |  | 0 |  | 0 |  | 0
[8 empty] | 0 |  |  | 0 |  | 0 |  | 0
[8 empty] | 0 |  |  | 0 |  | 0 |  | 0
[8 empty] | 0 |  |  | 0 |  | 0 |  | 0
[8 empty] | 0 |  |  | 0 |  | 0 |  | 0
[8 empty] | 0 |  |  | 0 |  | 0 |  | 0
[8 empty] | 0 |  |  | 0 |  | 0 |  | 0
[8 empty] | 0 |  |  | 0 |  | 0 |  | 0
[8 empty] | 0 |  |  | 0 |  | 0 |  | 0
| 합계줄 |  | ( 합 계 ) |  |  |  |  | 0 |  |  | 0 |  | 0 |  | 0
| 공종줄 |  | 2.도급자관급::2-1-2.동력설비공사
MM032697156 | 00202 | 391115ZZ701Z0021 | 환경제어반 | LCP-1 | EA | 1 | [9 empty] | 도급자관급
MM032697157 | 00202 | 391115ZZ701Z0022 | 환경제어반 | LCP-2 | EA | 1 | [9 empty] | 도급자관급
MM032697158 | 00202 | 391115ZZ701Z0023 | 환경제어반 | LCP-3 | EA | 1 | [9 empty] | 도급자관급
[8 empty] | 0 |  |  | 0 |  | 0 |  | 0
[8 empty] | 0 |  |  | 0 |  | 0 |  | 0
[8 empty] | 0 |  |  | 0 |  | 0 |  | 0
[8 empty] | 0 |  |  | 0 |  | 0 |  | 0
[8 empty] | 0 |  |  | 0 |  | 0 |  | 0
[8 empty] | 0 |  |  | 0 |  | 0 |  | 0
[8 empty] | 0 |  |  | 0 |  | 0 |  | 0
[8 empty] | 0 |  |  | 0 |  | 0 |  | 0
[8 empty] | 0 |  |  | 0 |  | 0 |  | 0
[8 empty] | 0 |  |  | 0 |  | 0 |  | 0
[8 empty] | 0 |  |  | 0 |  | 0 |  | 0
[8 empty] | 0 |  |  | 0 |  | 0 |  | 0
[8 empty] | 0 |  |  | 0 |  | 0 |  | 0
[8 empty] | 0 |  |  | 0 |  | 0 |  | 0
[8 empty] | 0 |  |  | 0 |  | 0 |  | 0
[8 empty] | 0 |  |  | 0 |  | 0 |  | 0
[8 empty] | 0 |  |  | 0 |  | 0 |  | 0
[8 empty] | 0 |  |  | 0 |  | 0 |  | 0
[8 empty] | 0 |  |  | 0 |  | 0 |  | 0
[8 empty] | 0 |  |  | 0 |  | 0 |  | 0
| 합계줄 |  | ( 합 계 ) |  |  |  |  | 0 |  |  | 0 |  | 0 |  | 0
| 공종줄 |  | 2.도급자관급::2-1-3.열선공사
MM032697160 | 00203 | 391115ZZ701Z0028 | 히팅코일제어반 | HC-1 | EA | 1 | [9 empty] | 도급자관급
MM032697161 | 00203 | 391115ZZ701Z0029 | 히팅코일제어반 | HC-2 | EA | 1 | [9 empty] | 도급자관급
[8 empty] | 0 |  |  | 0 |  | 0 |  | 0
[8 empty] | 0 |  |  | 0 |  | 0 |  | 0
[8 empty] | 0 |  |  | 0 |  | 0 |  | 0
[8 empty] | 0 |  |  | 0 |  | 0 |  | 0
[8 empty] | 0 |  |  | 0 |  | 0 |  | 0
[8 empty] | 0 |  |  | 0 |  | 0 |  | 0
[8 empty] | 0 |  |  | 0 |  | 0 |  | 0
[8 empty] | 0 |  |  | 0 |  | 0 |  | 0
[8 empty] | 0 |  |  | 0 |  | 0 |  | 0
[8 empty] | 0 |  |  | 0 |  | 0 |  | 0
[8 empty] | 0 |  |  | 0 |  | 0 |  | 0
[8 empty] | 0 |  |  | 0 |  | 0 |  | 0
[8 empty] | 0 |  |  | 0 |  | 0 |  | 0
[8 empty] | 0 |  |  | 0 |  | 0 |  | 0
[8 empty] | 0 |  |  | 0 |  | 0 |  | 0
[8 empty] | 0 |  |  | 0 |  | 0 |  | 0
[8 empty] | 0 |  |  | 0 |  | 0 |  | 0
[8 empty] | 0 |  |  | 0 |  | 0 |  | 0
[8 empty] | 0 |  |  | 0 |  | 0 |  | 0
[8 empty] | 0 |  |  | 0 |  | 0 |  | 0
[8 empty] | 0 |  |  | 0 |  | 0 |  | 0
[8 empty] | 0 |  |  | 0 |  | 0 |  | 0
| 합계줄 |  | ( 합 계 ) |  |  |  |  | 0 |  |  | 0 |  | 0 |  | 0

## 합산자재 (hidden)
총줄수-> | 159 | [ 디지털농업 유리온실 전기공사 ] - 합산자재목록
번호 | … | 코드 | 명 칭 | 규 격 | 단위 | 수량 | 재료비 | 노무비 | 경비 | 지급비 | 계 | 비고
|  | 3913170620935609 | 강제전선관(노출) | 아연도 22 mm | 단위: m; 재료비: #REF!; 계: #REF!
|  | 3913170610034965 | 경질비닐전선관 | HI 16 mm | 단위: m; 재료비: #REF!; 계: #REF!
|  | 3913170610034966 | 경질비닐전선관 | HI 22 mm | 단위: m; 재료비: #REF!; 계: #REF!
|  | 3913170610035664 | 합성수지제 가요전선관 | CD-난연성 16㎜ | 단위: m; 재료비: #REF!; 계: #REF!
|  | 3913170610035665 | 합성수지제 가요전선관 | CD-난연성 22㎜ | 단위: m; 재료비: #REF!; 계: #REF!
|  | 3913170610035666 | 합성수지제 가요전선관 | CD-난연성 28㎜ | 단위: m; 재료비: #REF!; 계: #REF!
|  | 3913170610045635 | 파상형 폴리에틸렌 전선관 | 80㎜ | 단위: m; 재료비: #REF!; 계: #REF!
|  | 3913170620174410 | 1종금속제가요전선관 | 16 mm 일반-비방수 | 단위: m; 재료비: #REF!; 계: #REF!
|  | 3913170620174423 | 1종금속제가요전선관 | 22 mm 일반-방수 | 단위: m; 재료비: #REF!; 계: #REF!
|  | 3913170620174434 | 1종금속제가요전선관 | 커넥터, 16 mm 일반-비방수 | 단위: 개; 재료비: #REF!; 계: #REF!
|  | 3913170620174471 | 1종금속제가요전선관 | 22 mm 고장력-방수 | 단위: m; 재료비: #REF!; 계: #REF!
|  | 3912171220935652 | 관로구방수장치 | D80 | 단위: 조; 재료비: #REF!; 계: #REF!
|  | 3912130810035750 | 아우트렛박스 | 8각 54㎜ | 단위: 개; 재료비: #REF!; 계: #REF!
|  | 3912130810035753 | 아우트렛박스 | 중형4각 54㎜ | 단위: 개; 재료비: #REF!; 계: #REF!
|  | 3912130610035778 | 스위치박스 | 1 개용 54 mm | 단위: 개; 재료비: #REF!; 계: #REF!
|  | 3912130610035781 | 스위치박스 | 2 개용 54 mm | 단위: 개; 재료비: #REF!; 계: #REF!
|  | 3912130610035785 | 스위치박스 | 승압용 54mm | 단위: 개; 재료비: #REF!; 계: #REF!
|  | 3912130610036789 | PVC BOX SW 1G | SW 1구 | 단위: 개; 재료비: #REF!; 계: #REF!
|  | 3912130820174710 | 아우트렛박스 커버 | 커버, 8각, 평형 | 단위: 개; 재료비: #REF!; 계: #REF!
|  | 3912130820174713 | 아우트렛박스 커버 | 커버, 4각, 평형 | 단위: 개; 재료비: #REF!; 계: #REF!
|  | 3912130820174717 | 아우트렛박스 커버 | 커버, 4각,1개용S/W (평) | 단위: 개; 재료비: #REF!; 계: #REF!
|  | 3912130820174718 | 아우트렛박스 커버 | 커버, 4각,2개용S/W (오목) | 단위: 개; 재료비: #REF!; 계: #REF!
|  | 3912130320175917 | 정션 박스 | 100*100*50 | 단위: EA; 재료비: #REF!; 계: #REF!
|  | 3912130310035796 | 풀박스 | 100×100×100 | 단위: 개; 재료비: #REF!; 계: #REF!
|  | 3913170420174047 | 케이블트레이 | STRAIGHT,St W200x100Hx2.3t | 단위: m; 재료비: #REF!; 계: #REF!
|  | 3913170420171160 | 케이블트레이 | COVER,St W200 | 단위: m; 재료비: #REF!; 계: #REF!
|  | 3913170520175049 | 케이블트레이부속품 | H. ELBOW, St,W200x100Hx2.3t | 단위: 개; 재료비: #REF!; 계: #REF!
|  | 3913170520175118 | 케이블트레이부속품 | JOINT CONNEC.아연도100Hx2.3 | 단위: 개; 재료비: #REF!; 계: #REF!
|  | 3913170520175120 | 케이블트레이부속품 | SHANK BOLT & NUT, 아연도 | 단위: 개; 재료비: #REF!; 계: #REF!
|  | 3913170520175124 | 케이블트레이부속품 | BONDING JUMPER, 35㎟ | 단위: 개; 재료비: #REF!; 계: #REF!
|  | 3913170520935624 | 케이블트레이부속품 | RAIL CLAMP | 단위: 개; 재료비: #REF!; 계: #REF!
|  | 3913170520175125 | 케이블트레이부속품 | HOLD DOWN CLAMP, 아연도 | 단위: 개; 재료비: #REF!; 계: #REF!
|  | 3913170520175126 | 케이블트레이부속품 | 찬넬스프링 너트, 아연도 | 단위: 개; 재료비: #REF!; 계: #REF!
|  | 3913170520175128 | 케이블트레이부속품 | U CHANNEL, 41x41x2.6t | 단위: m; 재료비: #REF!; 계: #REF!
|  | 3913170420938583 | Hi-Tec Tray(분체도장) | STRAIGHT, W200x60Hx1.2t | 단위: m; 재료비: #REF!; 계: #REF!
|  | 3913170420938585 | Hi-Tec Tray(분체도장) | STRAIGHT, W400x60Hx1.2t | 단위: m; 재료비: #REF!; 계: #REF!
|  | 3913170420938612 | Hi-Tec Tray(분체도장) | COVER, W200 | 단위: m; 재료비: #REF!; 계: #REF!
|  | 3913170420938614 | Hi-Tec Tray(분체도장) | COVER, W400 | 단위: m; 재료비: #REF!; 계: #REF!
|  | 3913170420938659 | Hi-Tec Tray부속(분체도장) | JOINER SET, W200 x H60 | 단위: 개; 재료비: #REF!; 계: #REF!
|  | 3913170420938661 | Hi-Tec Tray부속(분체도장) | JOINER SET, W400 x H60 | 단위: 개; 재료비: #REF!; 계: #REF!
|  | 3913170520175311 | Hi-Tec Tray부속품 | BONDING JUMPER, WIRE | 단위: 개; 재료비: #REF!; 계: #REF!
|  | 3913170520175312 | Hi-Tec Tray부속품 | SHANK BOLT & NUT, 아연도 | 단위: 개; 재료비: #REF!; 계: #REF!
|  | 3913170810036335 | 강제전선관용 부품 | 파이프크램프, 22 C | 단위: 개; 재료비: #REF!; 계: #REF!
|  | 3913170810036358 | 강제전선관용 부품 | 파이프행거, 22 C | 단위: 개; 재료비: #REF!; 계: #REF!
|  | 3116210220135769 | 스트롱앵커 | 3/8 | 단위: 개; 재료비: #REF!; 계: #REF!
|  | 3116169820135160 | 행거볼트 | M10×1000㎜ | 단위: 개; 재료비: #REF!; 계: #REF!
|  | 2612162922076727 | 450/750V 내열비닐절연전선 | HFIX 1.78mm(2.5㎟) | 단위: m; 재료비: #REF!; 계: #REF!
|  | 2612162922076728 | 450/750V 내열비닐절연전선 | HFIX 2.25mm(4㎟) | 단위: m; 재료비: #REF!; 계: #REF!
|  | 2612162922076729 | 450/750V 내열비닐절연전선 | HFIX 2.5㎟ | 단위: m; 재료비: #REF!; 계: #REF!
|  | 2612152420683695 | 접지용비닐절연전선(F-GV) | 2.5㎟ | 단위: m; 재료비: #REF!; 계: #REF!
|  | 2612152420683696 | 접지용비닐절연전선(F-GV) | 4㎟ | 단위: m; 재료비: #REF!; 계: #REF!
|  | 2612152420683697 | 접지용비닐절연전선(F-GV) | 6㎟ | 단위: m; 재료비: #REF!; 계: #REF!
|  | 2612152420683698 | 접지용비닐절연전선(F-GV) | 10㎟ | 단위: m; 재료비: #REF!; 계: #REF!
|  | 2612152420683700 | 접지용비닐절연전선(F-GV) | 25㎟ | 단위: m; 재료비: #REF!; 계: #REF!
|  | 2612152420683701 | 접지용비닐절연전선(F-GV) | 35㎟ | 단위: m; 재료비: #REF!; 계: #REF!
|  | 2612152420683702 | 접지용비닐절연전선(F-GV) | 50㎟ | 단위: m; 재료비: #REF!; 계: #REF!
|  | 2612152420182438 | 전기용 연동연선(BC) | 50㎟ | 단위: m; 재료비: #REF!; 계: #REF!
|  | 2612162920683892 | 폴리에틸렌 난연케이블 | 0.6/1kv F-CV 1C×120㎟ | 단위: m; 재료비: #REF!; 계: #REF!
|  | 2612162920683902 | 폴리에틸렌 난연케이블 | 0.6/1kv F-CV 2C×2.5㎟ | 단위: m; 재료비: #REF!; 계: #REF!
|  | 2612162920683903 | 폴리에틸렌 난연케이블 | 0.6/1kv F-CV 2C×4㎟ | 단위: m; 재료비: #REF!; 계: #REF!
|  | 2612162920683905 | 폴리에틸렌 난연케이블 | 0.6/1kv F-CV 2C×10㎟ | 단위: m; 재료비: #REF!; 계: #REF!
|  | 2612162920683921 | 폴리에틸렌 난연케이블 | 0.6/1kv F-CV 3C×2.5㎟ | 단위: m; 재료비: #REF!; 계: #REF!
|  | 2612162920683943 | 폴리에틸렌 난연케이블 | 0.6/1kv F-CV 4C×2.5㎟ | 단위: m; 재료비: #REF!; 계: #REF!
|  | 2612162920683945 | 폴리에틸렌 난연케이블 | 0.6/1kv F-CV 4C×6㎟ | 단위: m; 재료비: #REF!; 계: #REF!
|  | 2612162920683946 | 폴리에틸렌 난연케이블 | 0.6/1kv F-CV 4C×10㎟ | 단위: m; 재료비: #REF!; 계: #REF!
|  | 2612160320684475 | 난연제어케이블 | F-CVV-SB 3Cx1.5㎟ | 단위: m; 재료비: #REF!; 계: #REF!
|  | 3912998720170517 | 매입스위치 | 250V 1로1구 | 단위: 개; 재료비: #REF!; 계: #REF!
|  | 3912998720170518 | 매입스위치 | 250V 1로2구 | 단위: 개; 재료비: #REF!; 계: #REF!
|  | 3912998720170519 | 매입스위치 | 250V 1로3구 | 단위: 개; 재료비: #REF!; 계: #REF!
|  | 3912998720170520 | 매입스위치 | 250V 1로4구 | 단위: 개; 재료비: #REF!; 계: #REF!
|  | 3912140620170850 | 콘센트 | 매입-접지형, 250V 2구 | 단위: 개; 재료비: #REF!; 계: #REF!
|  | 3912140620170871 | 콘센트 | 둥근형(노출),250V1구접지 | 단위: 개; 재료비: #REF!; 계: #REF!
|  | 3912140621030227 | 방우콘센트 | 매입-접지형, 250V 1구 | 단위: 개; 재료비: #REF!; 계: #REF!
|  | 3912140621030228 | 방우콘센트 | 매입-접지형, 250V 2구 | 단위: 개; 재료비: #REF!; 계: #REF!
|  | 3912161310034844 | 접지봉 | 14Φ×1000 mm | 단위: 개; 재료비: #REF!; 계: #REF!
|  | 3912161310034847 | 접지봉 | 18Φ×2400 mm | 단위: 개; 재료비: #REF!; 계: #REF!
|  | 3912161320937693 | 접지크램프(IEC 90) | 25sq | 단위: 개; 재료비: #REF!; 계: #REF!
|  | 3912169720173983 | 접지첨가제 | 접지저항저감제,아스판엠,10Kg | 단위: 개; 재료비: #REF!; 계: #REF!
|  | 3912110220186114 | 세대단자함 | 30A(Main), 5회로 | 단위: 개; 재료비: #REF!; 계: #REF!
|  | 3912218220173432 | 경고테프 W:100 |  | 단위: m; 재료비: #REF!; 계: #REF!
|  | 3912170120173494 | 케이블걸이 | 걸이쇠, 2조 | 단위: EA; 재료비: #REF!; 계: #REF!
|  | 3912170120174007 | 케이블받침대 | 75x40x5x750 | 단위: EA; 재료비: #REF!; 계: #REF!
|  | 3912143220171078 | 러그단자 | 동관단자 2 HOLE 10 ㎟ | 단위: 개; 재료비: #REF!; 계: #REF!
|  | 3912143210033799 | 러그단자 | 동관단자 2 HOLE 50 ㎟ | 단위: 개; 재료비: #REF!; 계: #REF!
|  | 3912143220172048 | 러그단자 | 동관단자 2 HOLE 120 ㎟ | 단위: 개; 재료비: #REF!; 계: #REF!
|  | 3913170820176620 | 케이블타이 | 140mm | 단위: EA; 재료비: #REF!; 계: #REF!
|  | 3912140920171333 | 와이어콘넥터 | 6 ㎟ x 2가닥 | 단위: 개; 재료비: #REF!; 계: #REF!
|  | 3912141320170954 | 볼트형콘넥터 | 접지선서비스, 22-38 ㎟ | 단위: 개; 재료비: #REF!; 계: #REF!
|  | 3912219520175644 | 지중선용 가선철물 | 맨홀용발판볼트, 200x330 | 단위: EA; 재료비: #REF!; 계: #REF!
|  | 3912219520175645 | 지중선용 가선철물 | 맨홀용 훅크, 100x250 | 단위: EA; 재료비: #REF!; 계: #REF!
|  | 3012169821869019 | 맨홀 | 1000x1000x1000 | 단위: 조; 재료비: #REF!; 계: #REF!
|  | 3012169821869024 | 핸드홀카바 | 통신용 | 단위: 기; 재료비: #REF!; 계: #REF!
|  | 3116172710024976 | 6각너트 | M10 | 단위: 개; 재료비: #REF!; 계: #REF!
|  | 3116172710023970 | 6각너트 | 3/8,M10 | 단위: EA; 재료비: #REF!; 계: #REF!
|  | 3116181120136195 | 스프링와샤 | D10 | 단위: EA; 재료비: #REF!; 계: #REF!
|  | 391115ZZ701Z0001 | F-CV 120_㎟/1c | 4열 동시포설 | 단위: m; 재료비: #REF!; 계: #REF!
|  | 391115ZZ701Z0002 | MCC | L-1 | 단위: EA; 재료비: #REF!; 계: #REF!
|  | 391115ZZ701Z0003 | MCC설치 | L-1 | 단위: EA; 재료비: #REF!; 계: #REF!
|  | 391115ZZ701Z0004 | SUS WIRE | 3Φ | 단위: m; 재료비: #REF!; 계: #REF!
|  | 391115ZZ701Z0005 | 방우형콘센트 | 5PIN | 단위: EA; 재료비: #REF!; 계: #REF!
|  | 391115ZZ701Z0006 | 조명기구 | TYPE-A(방습) | 단위: 개; 재료비: #REF!; 계: #REF!
|  | 391115ZZ701Z0007 | 조명기구 | TYPE-B1(직부) | 단위: 개; 재료비: #REF!; 계: #REF!
|  | 391115ZZ701Z0008 | 조명기구 | TYPE-B | 단위: 개; 재료비: #REF!; 계: #REF!
|  | 391115ZZ701Z0009 | 조명기구 | TYPE-C(다운) | 단위: 개; 재료비: #REF!; 계: #REF!
|  | 391115ZZ701Z0010 | 조명기구 | TYPE-D | 단위: 개; 재료비: #REF!; 계: #REF!
|  | 391115ZZ701Z0011 | 조명기구설치 | TYPE-A(방습) | 단위: EA; 재료비: #REF!; 계: #REF!
|  | 391115ZZ701Z0012 | 조명기구설치 | TYPE-B1(직부) | 단위: EA; 재료비: #REF!; 계: #REF!
|  | 391115ZZ701Z0013 | 조명기구설치 | TYPE-B | 단위: EA; 재료비: #REF!; 계: #REF!
|  | 391115ZZ701Z0014 | 조명기구설치 | TYPE-C(다운) | 단위: EA; 재료비: #REF!; 계: #REF!
|  | 391115ZZ701Z0015 | 조명기구설치 | TYPE-D(벽등) | 단위: EA; 재료비: #REF!; 계: #REF!
|  | 391115ZZ701Z0020 | 플라스틱콘트롤박스 | 100x130x70 | 단위: EA; 재료비: #REF!; 계: #REF!
|  | 391115ZZ701Z0021 | 환경제어반 | LCP-1 | 단위: EA; 재료비: #REF!; 계: #REF!
|  | 391115ZZ701Z0022 | 환경제어반 | LCP-2 | 단위: EA; 재료비: #REF!; 계: #REF!
|  | 391115ZZ701Z0023 | 환경제어반 | LCP-3 | 단위: EA; 재료비: #REF!; 계: #REF!
|  | 391115ZZ701Z0024 | 환경제어반설치 | LCP-1 | 단위: EA; 재료비: #REF!; 계: #REF!
|  | 391115ZZ701Z0025 | 환경제어반설치 | LCP-2 | 단위: EA; 재료비: #REF!; 계: #REF!
|  | 391115ZZ701Z0026 | 환경제어반설치 | LCP-3 | 단위: EA; 재료비: #REF!; 계: #REF!
|  | 391115ZZ701Z0027 | 히팅코일 | 40W/M | 단위: m; 재료비: #REF!; 계: #REF!
|  | 391115ZZ701Z0028 | 히팅코일제어반 | HC-1 | 단위: EA; 재료비: #REF!; 계: #REF!
|  | 391115ZZ701Z0029 | 히팅코일제어반 | HC-2 | 단위: EA; 재료비: #REF!; 계: #REF!
|  | 391115ZZ701Z0030 | 히팅코일제어반설치 | HC-1 | 단위: EA; 재료비: #REF!; 계: #REF!
|  | 391115ZZ701Z0031 | 히팅코일제어반설치 | HC-2 | 단위: EA; 재료비: #REF!; 계: #REF!
|  | CDE110000100 | 인력터파기/보통토사 | 육상(1m이하)-양호 | m3 |  | #REF! | #REF! | #REF! |  | #REF!
|  | CDE130110000 | 기계터파기/보통토사 | 육상(5m이하)-양호 | m3 |  | #REF! | #REF! | #REF! |  | #REF!
|  | ECA565826042 | 기계터파기 | 보통토사(0.6㎥) | ㎥ |  | #REF! | #REF! | #REF! |  | #REF! | 종합적산661
|  | ECA565826051 | 기계되메우기 | 보통토사(0.6㎥) | ㎥ |  | #REF! | #REF! | #REF! |  | #REF! | 종합적산661
|  | ECA565826048 | 굴삭기 | 0.2㎥ | 분 |  | #REF! | #REF! | #REF! |  | #REF! | 종합적산701
|  | ECA565826044 | 크레인 | 트럭 탑재형 10 Ton | 분 |  | #REF! | #REF! | #REF! |  | #REF! | 종합적산718
|  | ECA565826064 | 살수차 | 1,800ℓ | 분 |  | #REF! | #REF! | #REF! |  | #REF! | 종합적산749
|  | ECA565826049 | 진동롤러(핸드가이드식) | 0.7 TON | 분 |  | #REF! | #REF! | #REF! |  | #REF! | 종합적산711
|  | L001010101000075 | 노 무 비 | 내선전공 | 단위: 인; 노무비: #REF!; 계: #REF!
|  | L001010101000078 | 노 무 비 | 저압케이블전공 | 단위: 인; 노무비: #REF!; 계: #REF!
|  | L001010101000076 | 노 무 비 | 특고압케이블전공 | 단위: 인; 노무비: #REF!; 계: #REF!
|  | L001010101000081 | 노 무 비 | 배전전공 | 단위: 인; 노무비: #REF!; 계: #REF!
|  | L001010501000116 | 노 무 비 | 변전전공 | 단위: 인; 노무비: #REF!; 계: #REF!
|  | L001010101000088 | 노 무 비 | 통신외선공 | 단위: 인; 노무비: #REF!; 계: #REF!
|  | L001010101000002 | 노 무 비 | 보통인부 | 단위: 인; 노무비: #REF!; 계: #REF!
|  | L001010101000003 | 노 무 비 | 특별인부 | 단위: 인; 노무비: #REF!; 계: #REF!
|  | L001010101000006 | 노 무 비 | 비계공 | 단위: 인; 노무비: #REF!; 계: #REF!
|  | L001010101000051 | 노 무 비 | 기계설비공 | 단위: 인; 노무비: #REF!; 계: #REF!
|  | L001010101000034 | 노 무 비 | 줄눈공 | 단위: 인; 노무비: #REF!; 계: #REF!
|  | L001010101000001 | 노 무 비 | 작업반장 | 단위: 인; 노무비: #REF!; 계: #REF!
|  | 391115ZZ701Z0032 | 커터 | 320-400㎜ | hr |  | #REF! | 31547 | 1826 |  | #REF!
|  | 391115ZZ701Z0033 | 동력분무기 | 4.85kW | 단위: hr; 재료비: #REF!; 경비: 237; 계: #REF!
|  | 391115ZZ701Z0034 | 작업인건비 |  | 단위: 식; 재료비: #REF!; 계: #REF!
|  | 391115ZZ701Z0046 | 아스콘 | #78(표층용) | 단위: TON; 재료비: #REF!; 계: #REF!
|  | 1111170120142525 | 모래 | 서울, 상차도 | 단위: ㎥; 재료비: #REF!; 계: #REF!
|  | L001010101000200 | 노 무 비 | 포장공 | 단위: 인; 노무비: #REF!; 계: #REF!
|  | ECA565826200 | 플레이트콤팩터 | 소형 1.5ton급 | 일 |  | #REF! | #REF! | #REF! |  | #REF!
|  | 391115ZZ701Z0048 | 유화아스팔트 | RSC-3, 수동도포 | 단위: L; 재료비: #REF!; 계: #REF!
|  | PADWS0000004 | 폐아스콘 중간처리비 | 순수 폐아스팔트콘크리트 | 단위: Ton; 경비: #REF!; 계: #REF!
|  | PADWS0000001 | 건설폐기물 상차비 | 중량기준, 중간처리대상 | 단위: Ton; 경비: #REF!; 계: #REF!
|  | PADWS0000002 | 건설폐기물 운반비 | 15톤 덤프트럭, 30km | 단위: Ton; 경비: #REF!; 계: #REF!

## 옵션 (hidden)
| 재료비 | 노무비 | 경비 |  | 계
총 급 액 | 0 | 0 | 0 |  | 0
도급자관급 | 0 | 0 | 0 |  | 0 | 금액조정이 안되나요?
0
0
[5 empty] | 0 | 이지테크에서 변환할 때 2번 옵션을 지정하여 다시 해보세요
0
0
시트를 삭제할 때 에러가 뜨면 1번 옵션으로 하면 됩니다.
| 적용율(%) | 끝자리 | 적용율(%)/100 | 일위대가소수
전체자재 적용율(%)(공종/일위대가) | 100 | 1 | 1
전체노임 적용율(%)(공종) | 100 | 1 | 1 | 2 |  | 2번 옵션으로 변환했을 때에는 결과값이 다를 수 있습니다.
전체노임 적용율(%)(일위대가) | 100 | 1 | 1 | 5
*(그룹별 자재 단가 추가 할증)* | 적용율(%) |  | 적용율(%)/100
Cable(CAB) 할증(%) | 100 |  | 1
Wire (WIR) 할증(%) | 100 |  | 1
Pipe (PIP) 할증(%) | 100 |  | 1
제 4그룹 할증(%) | 100 |  | 1
제 5그룹 할증(%) | 100 |  | 1
*(그룹별 노임 추가 할증)* | 적용율(%) | 자동부속재(전기) | 자동부속재(통신)
배관부속재(%) | 15 | 15 | 20
CD관부속재(%) | 40 | 40 | 40
소모잡자재(%) | 2 |  |  |  |  | 본 파일은 이지테크에서 2번 옵션으로 만들었습니다.
방폭할증(%)
고소할증(%) | 2
공구손료(%) | 3
*(공종별 노임 적용율(%))* | 적용율(%) | 소수자릿수
1-1. 전력간선공사 | 100 | 3
1-2. 동력설비공사 | 100 | 3
1-3. 열선공사 | 100 | 3
1-4. 접지공사 | 100 | 3
1-5. 전등설비공사 | 100 | 3
1-6. 전열설비공사 | 100 | 3
2-1-1. 전력간선공사 | 100 | 3
2-1-2. 동력설비공사 | 100 | 3
2-1-3. 열선공사 | 100 | 3

## 기본산출서 (hidden)
총줄수-> | 4462 | 1.전기공사::1-1.전력간선공사
| 2.0 |  |  |  | 전선관 | 관로구 | 케이블 | 경고테프 | 러그단자 | 맨홀 | 현장잔토 | F-CV120_㎟/1c | MCC | MCC설치 | 모래 | 아스팔트포장절단 | 아스팔트포장 | 터파기(기계90%,인력10%) | 되메우기(기계90%,인력10%) | 폐아스콘 중간처리비 | 건설폐기물 상차비 | 건설폐기물 운반비
|  | No | 산 출 목 록 / 산 출 수 식 | 단위/계 | (지중) | 방수장치 | F-CV |  | 동2홀 | 1000 | 소운반 | 4열동시포설 | L-1 | L-1
[5 empty] | ELP80c | D80 | 120_㎟/1c | W:100 | 120㎟ | 100x100 | 고르기 | m | EA | EA | 채우기 | 일시공량(500m) | 소규모포장(W1000xH1000) | 보통토사 | 보통토사 | 순수 폐아스팔트콘크리트 | 중량기준, 중간처리대상 | 15톤 덤프트럭, 30km
▣ L-S-1 → L-1
1
|  |  | F-CV 120_㎟/1c-4(Lead) |  |  |  | 4
|  | 2 | #REF! | #VALUE! |  |  | #VALUE! | [20 empty] | #VALUE!
|  |  | F-CV 120_㎟/1c-4(ELP 80c지중) |  | 2 |  | 4
|  | 3 | #REF! | #VALUE! | #VALUE! |  | #VALUE! | [18 empty] | #VALUE! |  | #VALUE!
|  |  | F-CV 120_㎟/1c-4(Tray) |  |  |  | 4
|  | 4 | #REF! | #VALUE! |  |  | #VALUE! | [20 empty] | #VALUE!
|  |  | F-CV 120_㎟/1c;4열 동시포설;m | [8 empty] | 1
|  | 5 | #REF! | #VALUE! | [7 empty] | #VALUE! | [20 empty] | #VALUE!
|  |  | 러그단자 동관단자 2 HOLE 120 ㎟ | [5 empty] | 1
|  | 6 | #REF! | #VALUE! |  |  |  |  | #VALUE! | [20 empty] | #VALUE!
|  |  | MCC설치;L-1;EA | [10 empty] | 1
|  | 7 | #REF! | #VALUE! | [9 empty] | #VALUE! | [20 empty] | #VALUE!
|  |  | MCC;L-1;EA | [9 empty] | 1
|  | 8 | #REF! | #VALUE! | [8 empty] | #VALUE! | [20 empty] | #VALUE!
|  |  | 맨 홀 1000x1000x1000 | [6 empty] | 1
|  | 9 | #REF! | #VALUE! | [5 empty] | #VALUE! | [20 empty] | #VALUE!
|  |  | 관로구방수장치 D80 |  |  | 1
|  | 10 | #REF! | #VALUE! |  | #VALUE! | [20 empty] | #VALUE!
1
|  | 11 | [15 empty] | 0 | [20 empty] | 0
1
|  | 12 | [16 empty] | 0 | [20 empty] | 0
1
|  | 13 | [8 empty] | 0 | [20 empty] | 0
1
|  | 14 | [12 empty] | 0 | [20 empty] | 0
1
|  | 15 | [5 empty] | 0 | [20 empty] | 0
16
|  |  | 아스팔트포장 절단 일시공량(500m) | [12 empty] | 1
|  | 17 | #REF! | #VALUE! | [11 empty] | #VALUE! | [20 empty] | #VALUE!
|  |  | 아스팔트포장 소규모포장(W1000xH1000) | [13 empty] | 1
|  | 18 | #REF! | #VALUE! | [12 empty] | #VALUE! | [20 empty] | #VALUE!
19
|  |  | 터파기(기계90%,인력10%) 보통토사 | [14 empty] | 1
|  | 20 | #REF! | #VALUE! | [13 empty] | #VALUE! | [20 empty] | #VALUE!
|  |  | 되메우기(기계90%,인력10%) 보통토사 | [15 empty] | 1
|  | 21 | #REF! | #VALUE! | [14 empty] | #VALUE! | [20 empty] | #VALUE!
[5 empty] | 전선관 | 관로구 | 케이블 | 경고테프 | 러그단자 | 맨홀 | 현장잔토 | F-CV120_㎟/1c | MCC | MCC설치 | 모래 | 아스팔트포장절단 | 아스팔트포장 | 터파기(기계90%,인력10%) | 되메우기(기계90%,인력10%) | 폐아스콘 중간처리비 | 건설폐기물 상차비 | 건설폐기물 운반비
|  | No | 산 출 목 록 / 산 출 수 식 | 단위/계 | (지중) | 방수장치 | F-CV |  | 동2홀 | 1000 | 소운반 | 4열동시포설 | L-1 | L-1
[5 empty] | ELP80c | D80 | 120_㎟/1c | W:100 | 120㎟ | 100x100 | 고르기 | m | EA | EA | 채우기 | 일시공량(500m) | 소규모포장(W1000xH1000) | 보통토사 | 보통토사
|  |  | 현장내잔토처리 소운반.고르기 | [7 empty] | 1
|  | 1 | #REF! | #VALUE! | [6 empty] | #VALUE! | [20 empty] | #VALUE!
|  |  | 모래채우기 | [11 empty] | 1
|  | 2 | #REF! | #VALUE! | [10 empty] | #VALUE! | [20 empty] | #VALUE!
|  |  | 경고테프 W:100 |  |  |  |  | 1
|  | 3 | #REF! | #VALUE! |  |  |  | #VALUE! | [20 empty] | #VALUE!
|  |  | 폐아스콘 중간처리비 순수 폐아스팔트콘크리트 | [16 empty] | 1
|  | 4 | #REF! | #VALUE! | [15 empty] | #VALUE! | [20 empty] | #VALUE!
|  |  | 건설폐기물 상차비 중량기준, 중간처리대상 | [17 empty] | 1
|  | 5 | #REF! | #VALUE! | [16 empty] | #VALUE! | [20 empty] | #VALUE!
|  |  | 건설폐기물 운반비 15톤 덤프트럭, 30km | [18 empty] | 1
|  | 6 | #REF! | #VALUE! | [17 empty] | #VALUE! | [20 empty] | #VALUE!
7
8
9
10
11
12
13
14
15
16
17
18
19
20
| 산출계 |  | 소계 | 식 | #VALUE! | #VALUE! | #VALUE! | #VALUE! | #VALUE! | #VALUE! | #VALUE! | #VALUE! | #VALUE! | #VALUE! | #VALUE! | #VALUE! | #VALUE! | #VALUE! | #VALUE! | #VALUE! | #VALUE! | #VALUE!
|  | 21 | 소계*(1)[공종]개소 | 1 | #VALUE! | #VALUE! | #VALUE! | #VALUE! | #VALUE! | #VALUE! | #VALUE! | #VALUE! | #VALUE! | #VALUE! | #VALUE! | #VALUE! | #VALUE! | #VALUE! | #VALUE! | #VALUE! | #VALUE! | #VALUE!
| 공종줄 | 1.전기공사::1-2.동력설비공사
[5 empty] | 전선관 | 전선관 | 1종가요 | 1종가요 | Junction | 풀박스 | Hi-Tec | Hi-Tec | Hi-Tec | Hi-Tec | Hi-Tec | Hi-Tec | Hi-Tec | Hi-Tec | 접지전선 | 접지전선 | 접지전선 | 접지전선 | 접지전선 | 케이블 | 케이블 | 전선관 | 전선관 | 1종가요 | 1종가요 | Junction | 풀박스 | Hi-Tec | Hi-Tec | Hi-Tec | Hi-Tec | Hi-Tec | Hi-Tec | Hi-Tec | Hi-Tec | 접지전선 | 접지전선 | 접지전선 | 접지전선 | 접지전선 | 케이블 | 케이블 | 케이블 | 케이블 | 케이블 | 케이블 | 난연제어 | 방우콘 | 접지 | 러그단자 |  | 파이프 | 트레이 | 트레이 | SUSWIRE | 전선관
|  | No | 산 출 목 록 / 산 출 수 식 | 단위/계 | (노출) | (KS) | 전선관 | 전선관 |  | 100x100 | 분체1.2t | 분체1.2t | Tray커버 | Tray커버 | 분체쬬인 | 분체쬬인 | BONDING | 샹크(ST) | F-GV | F-GV | F-GV | F-GV | F-GV | F-CV | F-CV | (노출) | (KS) | 전선관 | 전선관 |  | 100x100 | 분체1.2t | 분체1.2t | Tray커버 | Tray커버 | 분체쬬인 | 분체쬬인 | BONDING | 샹크(ST) | F-GV | F-GV | F-GV | F-GV | F-GV | F-CV | F-CV | F-CV | F-CV | F-CV | F-CV | FCVV-SB | 매입접지 | 크램프 | 동2홀 | SJCT140MM | 행거 | 지지대 | 지지대 | 3Φ | 지지행가
[5 empty] | ST22c | CD28c | 방수22c | 고방22c | BOX | 100 | W200x60H | W400x60H | 분체W200 | 분체W400 | W200xH60 | W400xH60 | 점퍼WIRE | 볼트너트 | 2.5_㎟ | 4_㎟ | 6_㎟ | 10_㎟ | 25_㎟ | 2.5_㎟/2c | 4_㎟/2c | ST22c | CD28c | 방수22c | 고방22c | BOX | 100 | W200x60H | W400x60H | 분체W200 | 분체W400 | W200xH60 | W400xH60 | 점퍼WIRE | 볼트너트 | 2.5_㎟ | 4_㎟ | 6_㎟ | 10_㎟ | 25_㎟ | 2.5_㎟/2c | 4_㎟/2c | 10_㎟/2c | 2.5_㎟/3c | 2.5_㎟/4c | 6_㎟/4c | 1.5_㎟/3c | 1구250V | 25㎟ | 10㎟ |  | 22c | W200 | W400 | M | 22C벽부형
▣ MCC(L-1) → P-1-1
1
|  |  | F-CV 2.5_㎟/3c-1 (E)-2.5_㎟(Lead) | [15 empty] | 1
|  | 2 | #REF! | #VALUE! | [14 empty] | #VALUE! | [20 empty] | #VALUE!
|  |  | F-CV 2.5_㎟/3c-1 (E)-2.5_㎟(일반22c) |  |  |  | 1 | [11 empty] | 1
|  | 3 | #REF! | #VALUE! |  |  | #VALUE! | [11 empty] | #VALUE! | [8 empty] | #VALUE! | [11 empty] | #VALUE!
|  |  | F-CV 2.5_㎟/3c-1 (E)-2.5_㎟(ST 22c노출) |  | 1 | [13 empty] | 1
|  | 4 | #REF! | #VALUE! | #VALUE! | [13 empty] | #VALUE! | [6 empty] | #VALUE! | [13 empty] | #VALUE!
F-CV 2.5_㎟/3c-1(Tray)
|  | 5 | #REF! | #VALUE!
|  |  | 2종금속제가요 전선관 비닐 22mm 방수 |  |  |  |  | 1
|  | 6 | #REF! | #VALUE! |  |  |  | #VALUE! | [20 empty] | #VALUE!
파이프행가 22 C
|  | 7 | #REF! | #VALUE!
8
▣ MCC(L-1) → P-1-2
9
|  |  | F-CV 2.5_㎟/3c-1 (E)-2.5_㎟(Lead) | [15 empty] | 1
|  | 10 | #REF! | #VALUE! | [14 empty] | #VALUE! | [20 empty] | #VALUE!
|  |  | F-CV 2.5_㎟/3c-1 (E)-2.5_㎟(일반22c) |  |  |  | 1 | [11 empty] | 1
|  | 11 | #REF! | #VALUE! |  |  | #VALUE! | [11 empty] | #VALUE! | [8 empty] | #VALUE! | [11 empty] | #VALUE!
|  |  | F-CV 2.5_㎟/3c-1 (E)-2.5_㎟(ST 22c노출) |  | 1 | [13 empty] | 1
|  | 12 | #REF! | #VALUE! | #VALUE! | [13 empty] | #VALUE! | [6 empty] | #VALUE! | [13 empty] | #VALUE!
F-CV 2.5_㎟/3c-1(Tray)
|  | 13 | #REF! | #VALUE!
|  |  | 2종금속제가요 전선관 비닐 22mm 방수 |  |  |  |  | 1
|  | 14 | #REF! | #VALUE! |  |  |  | #VALUE! | [20 empty] | #VALUE!
파이프행가 22 C
|  | 15 | #REF! | #VALUE!
16
▣ MCC(L-1) → P-1-3
17
|  |  | F-CV 2.5_㎟/3c-1 (E)-2.5_㎟(Lead) | [15 empty] | 1
|  | 18 | #REF! | #VALUE! | [14 empty] | #VALUE! | [20 empty] | #VALUE!
|  |  | F-CV 2.5_㎟/3c-1 (E)-2.5_㎟(일반22c) |  |  |  | 1 | [11 empty] | 1
|  | 19 | #REF! | #VALUE! |  |  | #VALUE! | [11 empty] | #VALUE! | [8 empty] | #VALUE! | [11 empty] | #VALUE!
|  |  | F-CV 2.5_㎟/3c-1 (E)-2.5_㎟(ST 22c노출) |  | 1 | [13 empty] | 1
|  | 20 | #REF! | #VALUE! | #VALUE! | [13 empty] | #VALUE! | [6 empty] | #VALUE! | [13 empty] | #VALUE!
F-CV 2.5_㎟/3c-1(Tray)
|  | 21 | #REF! | #VALUE!
[5 empty] | 케이블 | 케이블 | 케이블 | 케이블 | 난연제어 | 방우콘 | 접지 | 러그단자 |  | 파이프 | 트레이 | 트레이 | SUSWIRE | 전선관
|  | No | 산 출 목 록 / 산 출 수 식 | 단위/계 | F-CV | F-CV | F-CV | F-CV | FCVV-SB | 매입접지 | 크램프 | 동2홀 | SJCT140MM | 행거 | 지지대 | 지지대 | 3Φ | 지지행가
[5 empty] | 10_㎟/2c | 2.5_㎟/3c | 2.5_㎟/4c | 6_㎟/4c | 1.5_㎟/3c | 1구250V | 25㎟ | 10㎟ |  | 22c | W200 | W400 | M | 22C벽부형
▣ MCC(L-1) → P-1-1
1
|  |  | F-CV 2.5_㎟/3c-1 (E)-2.5_㎟(Lead) |  |  | 1
|  | 2 | #REF! | #VALUE! |  | #VALUE! | [41 empty] | #VALUE!
|  |  | F-CV 2.5_㎟/3c-1 (E)-2.5_㎟(일반22c) |  |  | 1
|  | 3 | #REF! | #VALUE! |  | #VALUE! | [41 empty] | #VALUE!
|  |  | F-CV 2.5_㎟/3c-1 (E)-2.5_㎟(ST 22c노출) |  |  | 1
|  | 4 | #REF! | #VALUE! |  | #VALUE! | [41 empty] | #VALUE!
|  |  | F-CV 2.5_㎟/3c-1(Tray) |  |  | 1
|  | 5 | #REF! | #VALUE! |  | #VALUE! | [41 empty] | #VALUE!
2종금속제가요 전선관 비닐 22mm 방수
|  | 6 | #REF! | #VALUE!
|  |  | 파이프행가 22 C | [10 empty] | 1
|  | 7 | #REF! | #VALUE! | [9 empty] | #VALUE! | [41 empty] | #VALUE!
8
▣ MCC(L-1) → P-1-2
9
|  |  | F-CV 2.5_㎟/3c-1 (E)-2.5_㎟(Lead) |  |  | 1
|  | 10 | #REF! | #VALUE! |  | #VALUE! | [41 empty] | #VALUE!
|  |  | F-CV 2.5_㎟/3c-1 (E)-2.5_㎟(일반22c) |  |  | 1
|  | 11 | #REF! | #VALUE! |  | #VALUE! | [41 empty] | #VALUE!
|  |  | F-CV 2.5_㎟/3c-1 (E)-2.5_㎟(ST 22c노출) |  |  | 1
|  | 12 | #REF! | #VALUE! |  | #VALUE! | [41 empty] | #VALUE!
|  |  | F-CV 2.5_㎟/3c-1(Tray) |  |  | 1
|  | 13 | #REF! | #VALUE! |  | #VALUE! | [41 empty] | #VALUE!
2종금속제가요 전선관 비닐 22mm 방수
|  | 14 | #REF! | #VALUE!
|  |  | 파이프행가 22 C | [10 empty] | 1
|  | 15 | #REF! | #VALUE! | [9 empty] | #VALUE! | [41 empty] | #VALUE!
16
▣ MCC(L-1) → P-1-3
17
|  |  | F-CV 2.5_㎟/3c-1 (E)-2.5_㎟(Lead) |  |  | 1
|  | 18 | #REF! | #VALUE! |  | #VALUE! | [41 empty] | #VALUE!
|  |  | F-CV 2.5_㎟/3c-1 (E)-2.5_㎟(일반22c) |  |  | 1
|  | 19 | #REF! | #VALUE! |  | #VALUE! | [41 empty] | #VALUE!
|  |  | F-CV 2.5_㎟/3c-1 (E)-2.5_㎟(ST 22c노출) |  |  | 1
|  | 20 | #REF! | #VALUE! |  | #VALUE! | [41 empty] | #VALUE!
|  |  | F-CV 2.5_㎟/3c-1(Tray) |  |  | 1
|  | 21 | #REF! | #VALUE! |  | #VALUE! | [41 empty] | #VALUE!
[5 empty] | 전선관 | 전선관 | 1종가요 | 1종가요 | Junction | 풀박스 | Hi-Tec | Hi-Tec | Hi-Tec | Hi-Tec | Hi-Tec | Hi-Tec | Hi-Tec | Hi-Tec | 접지전선 | 접지전선 | 접지전선 | 접지전선 | 접지전선 | 케이블 | 케이블
|  | No | 산 출 목 록 / 산 출 수 식 | 단위/계 | (노출) | (KS) | 전선관 | 전선관 |  | 100x100 | 분체1.2t | 분체1.2t | Tray커버 | Tray커버 | 분체쬬인 | 분체쬬인 | BONDING | 샹크(ST) | F-GV | F-GV | F-GV | F-GV | F-GV | F-CV | F-CV
[5 empty] | ST22c | CD28c | 방수22c | 고방22c | BOX | 100 | W200x60H | W400x60H | 분체W200 | 분체W400 | W200xH60 | W400xH60 | 점퍼WIRE | 볼트너트 | 2.5_㎟ | 4_㎟ | 6_㎟ | 10_㎟ | 25_㎟ | 2.5_㎟/2c | 4_㎟/2c
|  |  | 2종금속제가요 전선관 비닐 22mm 방수 |  |  |  |  | 1
|  | 1 | #REF! | #VALUE! |  |  |  | #VALUE! | [20 empty] | #VALUE!
파이프행가 22 C
|  | 2 | #REF! | #VALUE!
3
▣ MCC(L-1) → P-2-1
4
|  |  | F-CV 2.5_㎟/3c-1 (E)-2.5_㎟(Lead) | [15 empty] | 1
|  | 5 | #REF! | #VALUE! | [14 empty] | #VALUE! | [20 empty] | #VALUE!
|  |  | F-CV 2.5_㎟/3c-1 (E)-2.5_㎟(일반22c) |  |  |  | 1 | [11 empty] | 1
|  | 6 | #REF! | #VALUE! |  |  | #VALUE! | [11 empty] | #VALUE! | [8 empty] | #VALUE! | [11 empty] | #VALUE!
|  |  | F-CV 2.5_㎟/3c-1 (E)-2.5_㎟(ST 22c노출) |  | 1 | [13 empty] | 1
|  | 7 | #REF! | #VALUE! | #VALUE! | [13 empty] | #VALUE! | [6 empty] | #VALUE! | [13 empty] | #VALUE!
F-CV 2.5_㎟/3c-1(Tray)
|  | 8 | #REF! | #VALUE!
|  |  | 2종금속제가요 전선관 비닐 22mm 방수 |  |  |  |  | 1
|  | 9 | #REF! | #VALUE! |  |  |  | #VALUE! | [20 empty] | #VALUE!
파이프행가 22 C
|  | 10 | #REF! | #VALUE!
11
▣ MCC(L-1) → P-2-2
12
|  |  | F-CV 2.5_㎟/3c-1 (E)-2.5_㎟(Lead) | [15 empty] | 1
|  | 13 | #REF! | #VALUE! | [14 empty] | #VALUE! | [20 empty] | #VALUE!
|  |  | F-CV 2.5_㎟/3c-1 (E)-2.5_㎟(일반22c) |  |  |  | 1 | [11 empty] | 1
|  | 14 | #REF! | #VALUE! |  |  | #VALUE! | [11 empty] | #VALUE! | [8 empty] | #VALUE! | [11 empty] | #VALUE!
|  |  | F-CV 2.5_㎟/3c-1 (E)-2.5_㎟(ST 22c노출) |  | 1 | [13 empty] | 1
|  | 15 | #REF! | #VALUE! | #VALUE! | [13 empty] | #VALUE! | [6 empty] | #VALUE! | [13 empty] | #VALUE!
F-CV 2.5_㎟/3c-1(Tray)
|  | 16 | #REF! | #VALUE!
|  |  | 2종금속제가요 전선관 비닐 22mm 방수 |  |  |  |  | 1
|  | 17 | #REF! | #VALUE! |  |  |  | #VALUE! | [20 empty] | #VALUE!
파이프행가 22 C
|  | 18 | #REF! | #VALUE!
19
▣ MCC(L-1) → P-2-3
20
|  |  | F-CV 2.5_㎟/3c-1 (E)-2.5_㎟(Lead) | [15 empty] | 1
|  | 21 | #REF! | #VALUE! | [14 empty] | #VALUE! | [20 empty] | #VALUE!
[5 empty] | 케이블 | 케이블 | 케이블 | 케이블 | 난연제어 | 방우콘 | 접지 | 러그단자 |  | 파이프 | 트레이 | 트레이 | SUSWIRE | 전선관
|  | No | 산 출 목 록 / 산 출 수 식 | 단위/계 | F-CV | F-CV | F-CV | F-CV | FCVV-SB | 매입접지 | 크램프 | 동2홀 | SJCT140MM | 행거 | 지지대 | 지지대 | 3Φ | 지지행가
[5 empty] | 10_㎟/2c | 2.5_㎟/3c | 2.5_㎟/4c | 6_㎟/4c | 1.5_㎟/3c | 1구250V | 25㎟ | 10㎟ |  | 22c | W200 | W400 | M | 22C벽부형
2종금속제가요 전선관 비닐 22mm 방수
|  | 1 | #REF! | #VALUE!
|  |  | 파이프행가 22 C | [10 empty] | 1
|  | 2 | #REF! | #VALUE! | [9 empty] | #VALUE! | [41 empty] | #VALUE!
3
▣ MCC(L-1) → P-2-1
4
|  |  | F-CV 2.5_㎟/3c-1 (E)-2.5_㎟(Lead) |  |  | 1
|  | 5 | #REF! | #VALUE! |  | #VALUE! | [41 empty] | #VALUE!
|  |  | F-CV 2.5_㎟/3c-1 (E)-2.5_㎟(일반22c) |  |  | 1
|  | 6 | #REF! | #VALUE! |  | #VALUE! | [41 empty] | #VALUE!
|  |  | F-CV 2.5_㎟/3c-1 (E)-2.5_㎟(ST 22c노출) |  |  | 1
|  | 7 | #REF! | #VALUE! |  | #VALUE! | [41 empty] | #VALUE!
|  |  | F-CV 2.5_㎟/3c-1(Tray) |  |  | 1
|  | 8 | #REF! | #VALUE! |  | #VALUE! | [41 empty] | #VALUE!
2종금속제가요 전선관 비닐 22mm 방수
|  | 9 | #REF! | #VALUE!
|  |  | 파이프행가 22 C | [10 empty] | 1
|  | 10 | #REF! | #VALUE! | [9 empty] | #VALUE! | [41 empty] | #VALUE!
11
▣ MCC(L-1) → P-2-2
12
|  |  | F-CV 2.5_㎟/3c-1 (E)-2.5_㎟(Lead) |  |  | 1
|  | 13 | #REF! | #VALUE! |  | #VALUE! | [41 empty] | #VALUE!
|  |  | F-CV 2.5_㎟/3c-1 (E)-2.5_㎟(일반22c) |  |  | 1
|  | 14 | #REF! | #VALUE! |  | #VALUE! | [41 empty] | #VALUE!
|  |  | F-CV 2.5_㎟/3c-1 (E)-2.5_㎟(ST 22c노출) |  |  | 1
|  | 15 | #REF! | #VALUE! |  | #VALUE! | [41 empty] | #VALUE!
|  |  | F-CV 2.5_㎟/3c-1(Tray) |  |  | 1
|  | 16 | #REF! | #VALUE! |  | #VALUE! | [41 empty] | #VALUE!
2종금속제가요 전선관 비닐 22mm 방수
|  | 17 | #REF! | #VALUE!
|  |  | 파이프행가 22 C | [10 empty] | 1
|  | 18 | #REF! | #VALUE! | [9 empty] | #VALUE! | [41 empty] | #VALUE!
19
▣ MCC(L-1) → P-2-3
20
|  |  | F-CV 2.5_㎟/3c-1 (E)-2.5_㎟(Lead) |  |  | 1
|  | 21 | #REF! | #VALUE! |  | #VALUE! | [41 empty] | #VALUE!
[5 empty] | 전선관 | 전선관 | 1종가요 | 1종가요 | Junction | 풀박스 | Hi-Tec | Hi-Tec | Hi-Tec | Hi-Tec | Hi-Tec | Hi-Tec | Hi-Tec | Hi-Tec | 접지전선 | 접지전선 | 접지전선 | 접지전선 | 접지전선 | 케이블 | 케이블
|  | No | 산 출 목 록 / 산 출 수 식 | 단위/계 | (노출) | (KS) | 전선관 | 전선관 |  | 100x100 | 분체1.2t | 분체1.2t | Tray커버 | Tray커버 | 분체쬬인 | 분체쬬인 | BONDING | 샹크(ST) | F-GV | F-GV | F-GV | F-GV | F-GV | F-CV | F-CV
[5 empty] | ST22c | CD28c | 방수22c | 고방22c | BOX | 100 | W200x60H | W400x60H | 분체W200 | 분체W400 | W200xH60 | W400xH60 | 점퍼WIRE | 볼트너트 | 2.5_㎟ | 4_㎟ | 6_㎟ | 10_㎟ | 25_㎟ | 2.5_㎟/2c | 4_㎟/2c
|  |  | F-CV 2.5_㎟/3c-1 (E)-2.5_㎟(일반22c) |  |  |  | 1 | [11 empty] | 1
|  | 1 | #REF! | #VALUE! |  |  | #VALUE! | [11 empty] | #VALUE! | [8 empty] | #VALUE! | [11 empty] | #VALUE!
|  |  | F-CV 2.5_㎟/3c-1 (E)-2.5_㎟(ST 22c노출) |  | 1 | [13 empty] | 1
|  | 2 | #REF! | #VALUE! | #VALUE! | [13 empty] | #VALUE! | [6 empty] | #VALUE! | [13 empty] | #VALUE!
F-CV 2.5_㎟/3c-1(Tray)
|  | 3 | #REF! | #VALUE!
|  |  | 2종금속제가요 전선관 비닐 22mm 방수 |  |  |  |  | 1
|  | 4 | #REF! | #VALUE! |  |  |  | #VALUE! | [20 empty] | #VALUE!
파이프행가 22 C
|  | 5 | #REF! | #VALUE!
6
▣ MCC(L-1) → P-3-1
7
|  |  | F-CV 2.5_㎟/3c-1 (E)-2.5_㎟(Lead) | [15 empty] | 1
|  | 8 | #REF! | #VALUE! | [14 empty] | #VALUE! | [20 empty] | #VALUE!
|  |  | F-CV 2.5_㎟/3c-1 (E)-2.5_㎟(일반22c) |  |  |  | 1 | [11 empty] | 1
|  | 9 | #REF! | #VALUE! |  |  | #VALUE! | [11 empty] | #VALUE! | [8 empty] | #VALUE! | [11 empty] | #VALUE!
|  |  | F-CV 2.5_㎟/3c-1 (E)-2.5_㎟(ST 22c노출) |  | 1 | [13 empty] | 1
|  | 10 | #REF! | #VALUE! | #VALUE! | [13 empty] | #VALUE! | [6 empty] | #VALUE! | [13 empty] | #VALUE!
F-CV 2.5_㎟/3c-1(Tray)
|  | 11 | #REF! | #VALUE!
|  |  | 2종금속제가요 전선관 비닐 22mm 방수 |  |  |  |  | 1
|  | 12 | #REF! | #VALUE! |  |  |  | #VALUE! | [20 empty] | #VALUE!
파이프행가 22 C
|  | 13 | #REF! | #VALUE!
14
▣ MCC(L-1) → P-3-2
15
|  |  | F-CV 2.5_㎟/3c-1 (E)-2.5_㎟(Lead) | [15 empty] | 1
|  | 16 | #REF! | #VALUE! | [14 empty] | #VALUE! | [20 empty] | #VALUE!
|  |  | F-CV 2.5_㎟/3c-1 (E)-2.5_㎟(일반22c) |  |  |  | 1 | [11 empty] | 1
|  | 17 | #REF! | #VALUE! |  |  | #VALUE! | [11 empty] | #VALUE! | [8 empty] | #VALUE! | [11 empty] | #VALUE!
|  |  | F-CV 2.5_㎟/3c-1 (E)-2.5_㎟(ST 22c노출) |  | 1 | [13 empty] | 1
|  | 18 | #REF! | #VALUE! | #VALUE! | [13 empty] | #VALUE! | [6 empty] | #VALUE! | [13 empty] | #VALUE!
F-CV 2.5_㎟/3c-1(Tray)
|  | 19 | #REF! | #VALUE!
|  |  | 2종금속제가요 전선관 비닐 22mm 방수 |  |  |  |  | 1
|  | 20 | #REF! | #VALUE! |  |  |  | #VALUE! | [20 empty] | #VALUE!
파이프행가 22 C
|  | 21 | #REF! | #VALUE!
[5 empty] | 케이블 | 케이블 | 케이블 | 케이블 | 난연제어 | 방우콘 | 접지 | 러그단자 |  | 파이프 | 트레이 | 트레이 | SUSWIRE | 전선관
|  | No | 산 출 목 록 / 산 출 수 식 | 단위/계 | F-CV | F-CV | F-CV | F-CV | FCVV-SB | 매입접지 | 크램프 | 동2홀 | SJCT140MM | 행거 | 지지대 | 지지대 | 3Φ | 지지행가
[5 empty] | 10_㎟/2c | 2.5_㎟/3c | 2.5_㎟/4c | 6_㎟/4c | 1.5_㎟/3c | 1구250V | 25㎟ | 10㎟ |  | 22c | W200 | W400 | M | 22C벽부형
|  |  | F-CV 2.5_㎟/3c-1 (E)-2.5_㎟(일반22c) |  |  | 1
|  | 1 | #REF! | #VALUE! |  | #VALUE! | [41 empty] | #VALUE!
|  |  | F-CV 2.5_㎟/3c-1 (E)-2.5_㎟(ST 22c노출) |  |  | 1
|  | 2 | #REF! | #VALUE! |  | #VALUE! | [41 empty] | #VALUE!
|  |  | F-CV 2.5_㎟/3c-1(Tray) |  |  | 1
|  | 3 | #REF! | #VALUE! |  | #VALUE! | [41 empty] | #VALUE!
2종금속제가요 전선관 비닐 22mm 방수
|  | 4 | #REF! | #VALUE!
|  |  | 파이프행가 22 C | [10 empty] | 1
|  | 5 | #REF! | #VALUE! | [9 empty] | #VALUE! | [41 empty] | #VALUE!
6
▣ MCC(L-1) → P-3-1
7
|  |  | F-CV 2.5_㎟/3c-1 (E)-2.5_㎟(Lead) |  |  | 1
|  | 8 | #REF! | #VALUE! |  | #VALUE! | [41 empty] | #VALUE!
|  |  | F-CV 2.5_㎟/3c-1 (E)-2.5_㎟(일반22c) |  |  | 1
|  | 9 | #REF! | #VALUE! |  | #VALUE! | [41 empty] | #VALUE!
|  |  | F-CV 2.5_㎟/3c-1 (E)-2.5_㎟(ST 22c노출) |  |  | 1
|  | 10 | #REF! | #VALUE! |  | #VALUE! | [41 empty] | #VALUE!
|  |  | F-CV 2.5_㎟/3c-1(Tray) |  |  | 1
|  | 11 | #REF! | #VALUE! |  | #VALUE! | [41 empty] | #VALUE!
2종금속제가요 전선관 비닐 22mm 방수
|  | 12 | #REF! | #VALUE!
|  |  | 파이프행가 22 C | [10 empty] | 1
|  | 13 | #REF! | #VALUE! | [9 empty] | #VALUE! | [41 empty] | #VALUE!
14
▣ MCC(L-1) → P-3-2
15
|  |  | F-CV 2.5_㎟/3c-1 (E)-2.5_㎟(Lead) |  |  | 1
|  | 16 | #REF! | #VALUE! |  | #VALUE! | [41 empty] | #VALUE!
|  |  | F-CV 2.5_㎟/3c-1 (E)-2.5_㎟(일반22c) |  |  | 1
|  | 17 | #REF! | #VALUE! |  | #VALUE! | [41 empty] | #VALUE!
|  |  | F-CV 2.5_㎟/3c-1 (E)-2.5_㎟(ST 22c노출) |  |  | 1
|  | 18 | #REF! | #VALUE! |  | #VALUE! | [41 empty] | #VALUE!
|  |  | F-CV 2.5_㎟/3c-1(Tray) |  |  | 1
|  | 19 | #REF! | #VALUE! |  | #VALUE! | [41 empty] | #VALUE!
2종금속제가요 전선관 비닐 22mm 방수
|  | 20 | #REF! | #VALUE!
|  |  | 파이프행가 22 C | [10 empty] | 1
|  | 21 | #REF! | #VALUE! | [9 empty] | #VALUE! | [41 empty] | #VALUE!
[5 empty] | 전선관 | 전선관 | 1종가요 | 1종가요 | Junction | 풀박스 | Hi-Tec | Hi-Tec | Hi-Tec | Hi-Tec | Hi-Tec | Hi-Tec | Hi-Tec | Hi-Tec | 접지전선 | 접지전선 | 접지전선 | 접지전선 | 접지전선 | 케이블 | 케이블
|  | No | 산 출 목 록 / 산 출 수 식 | 단위/계 | (노출) | (KS) | 전선관 | 전선관 |  | 100x100 | 분체1.2t | 분체1.2t | Tray커버 | Tray커버 | 분체쬬인 | 분체쬬인 | BONDING | 샹크(ST) | F-GV | F-GV | F-GV | F-GV | F-GV | F-CV | F-CV
[5 empty] | ST22c | CD28c | 방수22c | 고방22c | BOX | 100 | W200x60H | W400x60H | 분체W200 | 분체W400 | W200xH60 | W400xH60 | 점퍼WIRE | 볼트너트 | 2.5_㎟ | 4_㎟ | 6_㎟ | 10_㎟ | 25_㎟ | 2.5_㎟/2c | 4_㎟/2c
1
▣ MCC(L-1) → P-3-3
2
|  |  | F-CV 2.5_㎟/3c-1 (E)-2.5_㎟(Lead) | [15 empty] | 1
|  | 3 | #REF! | #VALUE! | [14 empty] | #VALUE! | [20 empty] | #VALUE!
|  |  | F-CV 2.5_㎟/3c-1 (E)-2.5_㎟(일반22c) |  |  |  | 1 | [11 empty] | 1
|  | 4 | #REF! | #VALUE! |  |  | #VALUE! | [11 empty] | #VALUE! | [8 empty] | #VALUE! | [11 empty] | #VALUE!
|  |  | F-CV 2.5_㎟/3c-1 (E)-2.5_㎟(ST 22c노출) |  | 1 | [13 empty] | 1
|  | 5 | #REF! | #VALUE! | #VALUE! | [13 empty] | #VALUE! | [6 empty] | #VALUE! | [13 empty] | #VALUE!
F-CV 2.5_㎟/3c-1(Tray)
|  | 6 | #REF! | #VALUE!
|  |  | 2종금속제가요 전선관 비닐 22mm 방수 |  |  |  |  | 1
|  | 7 | #REF! | #VALUE! |  |  |  | #VALUE! | [20 empty] | #VALUE!
파이프행가 22 C
|  | 8 | #REF! | #VALUE!
9
▣ MCC(L-1) → P-3-4
10
|  |  | F-CV 2.5_㎟/3c-1 (E)-2.5_㎟(Lead) | [15 empty] | 1
|  | 11 | #REF! | #VALUE! | [14 empty] | #VALUE! | [20 empty] | #VALUE!
|  |  | F-CV 2.5_㎟/3c-1 (E)-2.5_㎟(일반22c) |  |  |  | 1 | [11 empty] | 1
|  | 12 | #REF! | #VALUE! |  |  | #VALUE! | [11 empty] | #VALUE! | [8 empty] | #VALUE! | [11 empty] | #VALUE!
|  |  | F-CV 2.5_㎟/3c-1 (E)-2.5_㎟(ST 22c노출) |  | 1 | [13 empty] | 1
|  | 13 | #REF! | #VALUE! | #VALUE! | [13 empty] | #VALUE! | [6 empty] | #VALUE! | [13 empty] | #VALUE!
F-CV 2.5_㎟/3c-1(Tray)
|  | 14 | #REF! | #VALUE!
|  |  | 2종금속제가요 전선관 비닐 22mm 방수 |  |  |  |  | 1
|  | 15 | #REF! | #VALUE! |  |  |  | #VALUE! | [20 empty] | #VALUE!
파이프행가 22 C
|  | 16 | #REF! | #VALUE!
접지크램프(IEC 90)25sq
|  | 17 | #REF! | #VALUE!
18
▣ MCC(L-1) → P-4-1
19
|  |  | F-CV 2.5_㎟/3c-1 (E)-2.5_㎟(Lead) | [15 empty] | 1
|  | 20 | #REF! | #VALUE! | [14 empty] | #VALUE! | [20 empty] | #VALUE!
|  |  | F-CV 2.5_㎟/3c-1 (E)-2.5_㎟(일반22c) |  |  |  | 1 | [11 empty] | 1
|  | 21 | #REF! | #VALUE! |  |  | #VALUE! | [11 empty] | #VALUE! | [8 empty] | #VALUE! | [11 empty] | #VALUE!
[5 empty] | 케이블 | 케이블 | 케이블 | 케이블 | 난연제어 | 방우콘 | 접지 | 러그단자 |  | 파이프 | 트레이 | 트레이 | SUSWIRE | 전선관
|  | No | 산 출 목 록 / 산 출 수 식 | 단위/계 | F-CV | F-CV | F-CV | F-CV | FCVV-SB | 매입접지 | 크램프 | 동2홀 | SJCT140MM | 행거 | 지지대 | 지지대 | 3Φ | 지지행가
[5 empty] | 10_㎟/2c | 2.5_㎟/3c | 2.5_㎟/4c | 6_㎟/4c | 1.5_㎟/3c | 1구250V | 25㎟ | 10㎟ |  | 22c | W200 | W400 | M | 22C벽부형
1
▣ MCC(L-1) → P-3-3
2
|  |  | F-CV 2.5_㎟/3c-1 (E)-2.5_㎟(Lead) |  |  | 1
|  | 3 | #REF! | #VALUE! |  | #VALUE! | [41 empty] | #VALUE!
|  |  | F-CV 2.5_㎟/3c-1 (E)-2.5_㎟(일반22c) |  |  | 1
|  | 4 | #REF! | #VALUE! |  | #VALUE! | [41 empty] | #VALUE!
|  |  | F-CV 2.5_㎟/3c-1 (E)-2.5_㎟(ST 22c노출) |  |  | 1
|  | 5 | #REF! | #VALUE! |  | #VALUE! | [41 empty] | #VALUE!
|  |  | F-CV 2.5_㎟/3c-1(Tray) |  |  | 1
|  | 6 | #REF! | #VALUE! |  | #VALUE! | [41 empty] | #VALUE!
2종금속제가요 전선관 비닐 22mm 방수
|  | 7 | #REF! | #VALUE!
|  |  | 파이프행가 22 C | [10 empty] | 1
|  | 8 | #REF! | #VALUE! | [9 empty] | #VALUE! | [41 empty] | #VALUE!
9
▣ MCC(L-1) → P-3-4
10
|  |  | F-CV 2.5_㎟/3c-1 (E)-2.5_㎟(Lead) |  |  | 1
|  | 11 | #REF! | #VALUE! |  | #VALUE! | [41 empty] | #VALUE!
|  |  | F-CV 2.5_㎟/3c-1 (E)-2.5_㎟(일반22c) |  |  | 1
|  | 12 | #REF! | #VALUE! |  | #VALUE! | [41 empty] | #VALUE!
|  |  | F-CV 2.5_㎟/3c-1 (E)-2.5_㎟(ST 22c노출) |  |  | 1
|  | 13 | #REF! | #VALUE! |  | #VALUE! | [41 empty] | #VALUE!
|  |  | F-CV 2.5_㎟/3c-1(Tray) |  |  | 1
|  | 14 | #REF! | #VALUE! |  | #VALUE! | [41 empty] | #VALUE!
2종금속제가요 전선관 비닐 22mm 방수
|  | 15 | #REF! | #VALUE!
|  |  | 파이프행가 22 C | [10 empty] | 1
|  | 16 | #REF! | #VALUE! | [9 empty] | #VALUE! | [41 empty] | #VALUE!
|  |  | 접지크램프(IEC 90)25sq | [7 empty] | 1
|  | 17 | #REF! | #VALUE! | [6 empty] | #VALUE! | [41 empty] | #VALUE!
18
▣ MCC(L-1) → P-4-1
19
|  |  | F-CV 2.5_㎟/3c-1 (E)-2.5_㎟(Lead) |  |  | 1
|  | 20 | #REF! | #VALUE! |  | #VALUE! | [41 empty] | #VALUE!
|  |  | F-CV 2.5_㎟/3c-1 (E)-2.5_㎟(일반22c) |  |  | 1
|  | 21 | #REF! | #VALUE! |  | #VALUE! | [41 empty] | #VALUE!
[5 empty] | 전선관 | 전선관 | 1종가요 | 1종가요 | Junction | 풀박스 | Hi-Tec | Hi-Tec | Hi-Tec | Hi-Tec | Hi-Tec | Hi-Tec | Hi-Tec | Hi-Tec | 접지전선 | 접지전선 | 접지전선 | 접지전선 | 접지전선 | 케이블 | 케이블
|  | No | 산 출 목 록 / 산 출 수 식 | 단위/계 | (노출) | (KS) | 전선관 | 전선관 |  | 100x100 | 분체1.2t | 분체1.2t | Tray커버 | Tray커버 | 분체쬬인 | 분체쬬인 | BONDING | 샹크(ST) | F-GV | F-GV | F-GV | F-GV | F-GV | F-CV | F-CV
[5 empty] | ST22c | CD28c | 방수22c | 고방22c | BOX | 100 | W200x60H | W400x60H | 분체W200 | 분체W400 | W200xH60 | W400xH60 | 점퍼WIRE | 볼트너트 | 2.5_㎟ | 4_㎟ | 6_㎟ | 10_㎟ | 25_㎟ | 2.5_㎟/2c | 4_㎟/2c
|  |  | F-CV 2.5_㎟/3c-1 (E)-2.5_㎟(ST 22c노출) |  | 1 | [13 empty] | 1
|  | 1 | #REF! | #VALUE! | #VALUE! | [13 empty] | #VALUE! | [6 empty] | #VALUE! | [13 empty] | #VALUE!
F-CV 2.5_㎟/3c-1(Tray)
|  | 2 | #REF! | #VALUE!
|  |  | 2종금속제가요 전선관 비닐 22mm 방수 |  |  |  |  | 1
|  | 3 | #REF! | #VALUE! |  |  |  | #VALUE! | [20 empty] | #VALUE!
파이프행가 22 C
|  | 4 | #REF! | #VALUE!
접지크램프(IEC 90)25sq
|  | 5 | #REF! | #VALUE!
6
▣ MCC(L-1) → P-4-2
7
|  |  | F-CV 2.5_㎟/3c-1 (E)-2.5_㎟(Lead) | [15 empty] | 1
|  | 8 | #REF! | #VALUE! | [14 empty] | #VALUE! | [20 empty] | #VALUE!
|  |  | F-CV 2.5_㎟/3c-1 (E)-2.5_㎟(일반22c) |  |  |  | 1 | [11 empty] | 1
|  | 9 | #REF! | #VALUE! |  |  | #VALUE! | [11 empty] | #VALUE! | [8 empty] | #VALUE! | [11 empty] | #VALUE!
|  |  | F-CV 2.5_㎟/3c-1 (E)-2.5_㎟(ST 22c노출) |  | 1 | [13 empty] | 1
|  | 10 | #REF! | #VALUE! | #VALUE! | [13 empty] | #VALUE! | [6 empty] | #VALUE! | [13 empty] | #VALUE!
F-CV 2.5_㎟/3c-1(Tray)
|  | 11 | #REF! | #VALUE!
|  |  | 2종금속제가요 전선관 비닐 22mm 방수 |  |  |  |  | 1
|  | 12 | #REF! | #VALUE! |  |  |  | #VALUE! | [20 empty] | #VALUE!
파이프행가 22 C
|  | 13 | #REF! | #VALUE!
접지크램프(IEC 90)25sq
|  | 14 | #REF! | #VALUE!
15
▣ MCC(L-1) → P-FOG
16
|  |  | F-CV 2.5_㎟/4c-1 (E)-2.5_㎟(Lead) | [15 empty] | 1
|  | 17 | #REF! | #VALUE! | [14 empty] | #VALUE! | [20 empty] | #VALUE!
|  |  | F-CV 2.5_㎟/4c-1 (E)-2.5_㎟(일반22c) |  |  |  | 1 | [11 empty] | 1
|  | 18 | #REF! | #VALUE! |  |  | #VALUE! | [11 empty] | #VALUE! | [8 empty] | #VALUE! | [11 empty] | #VALUE!
|  |  | F-CV 2.5_㎟/4c-1 (E)-2.5_㎟(ST 22c노출) |  | 1 | [13 empty] | 1
|  | 19 | #REF! | #VALUE! | #VALUE! | [13 empty] | #VALUE! | [6 empty] | #VALUE! | [13 empty] | #VALUE!
F-CV 2.5_㎟/4c-1(Tray)
|  | 20 | #REF! | #VALUE!
|  |  | 2종금속제가요 전선관 비닐 22mm 방수 |  |  |  |  | 1
|  | 21 | #REF! | #VALUE! |  |  |  | #VALUE! | [20 empty] | #VALUE!
[5 empty] | 케이블 | 케이블 | 케이블 | 케이블 | 난연제어 | 방우콘 | 접지 | 러그단자 |  | 파이프 | 트레이 | 트레이 | SUSWIRE | 전선관
|  | No | 산 출 목 록 / 산 출 수 식 | 단위/계 | F-CV | F-CV | F-CV | F-CV | FCVV-SB | 매입접지 | 크램프 | 동2홀 | SJCT140MM | 행거 | 지지대 | 지지대 | 3Φ | 지지행가
[5 empty] | 10_㎟/2c | 2.5_㎟/3c | 2.5_㎟/4c | 6_㎟/4c | 1.5_㎟/3c | 1구250V | 25㎟ | 10㎟ |  | 22c | W200 | W400 | M | 22C벽부형
|  |  | F-CV 2.5_㎟/3c-1 (E)-2.5_㎟(ST 22c노출) |  |  | 1
|  | 1 | #REF! | #VALUE! |  | #VALUE! | [41 empty] | #VALUE!
|  |  | F-CV 2.5_㎟/3c-1(Tray) |  |  | 1
|  | 2 | #REF! | #VALUE! |  | #VALUE! | [41 empty] | #VALUE!
2종금속제가요 전선관 비닐 22mm 방수
|  | 3 | #REF! | #VALUE!
|  |  | 파이프행가 22 C | [10 empty] | 1
|  | 4 | #REF! | #VALUE! | [9 empty] | #VALUE! | [41 empty] | #VALUE!
|  |  | 접지크램프(IEC 90)25sq | [7 empty] | 1
|  | 5 | #REF! | #VALUE! | [6 empty] | #VALUE! | [41 empty] | #VALUE!
6
▣ MCC(L-1) → P-4-2
7
|  |  | F-CV 2.5_㎟/3c-1 (E)-2.5_㎟(Lead) |  |  | 1
|  | 8 | #REF! | #VALUE! |  | #VALUE! | [41 empty] | #VALUE!
|  |  | F-CV 2.5_㎟/3c-1 (E)-2.5_㎟(일반22c) |  |  | 1
|  | 9 | #REF! | #VALUE! |  | #VALUE! | [41 empty] | #VALUE!
|  |  | F-CV 2.5_㎟/3c-1 (E)-2.5_㎟(ST 22c노출) |  |  | 1
|  | 10 | #REF! | #VALUE! |  | #VALUE! | [41 empty] | #VALUE!
|  |  | F-CV 2.5_㎟/3c-1(Tray) |  |  | 1
|  | 11 | #REF! | #VALUE! |  | #VALUE! | [41 empty] | #VALUE!
2종금속제가요 전선관 비닐 22mm 방수
|  | 12 | #REF! | #VALUE!
|  |  | 파이프행가 22 C | [10 empty] | 1
|  | 13 | #REF! | #VALUE! | [9 empty] | #VALUE! | [41 empty] | #VALUE!
|  |  | 접지크램프(IEC 90)25sq | [7 empty] | 1
|  | 14 | #REF! | #VALUE! | [6 empty] | #VALUE! | [41 empty] | #VALUE!
15
▣ MCC(L-1) → P-FOG
16
|  |  | F-CV 2.5_㎟/4c-1 (E)-2.5_㎟(Lead) |  |  |  | 1
|  | 17 | #REF! | #VALUE! |  |  | #VALUE! | [41 empty] | #VALUE!
|  |  | F-CV 2.5_㎟/4c-1 (E)-2.5_㎟(일반22c) |  |  |  | 1
|  | 18 | #REF! | #VALUE! |  |  | #VALUE! | [41 empty] | #VALUE!
|  |  | F-CV 2.5_㎟/4c-1 (E)-2.5_㎟(ST 22c노출) |  |  |  | 1
|  | 19 | #REF! | #VALUE! |  |  | #VALUE! | [41 empty] | #VALUE!
|  |  | F-CV 2.5_㎟/4c-1(Tray) |  |  |  | 1
|  | 20 | #REF! | #VALUE! |  |  | #VALUE! | [41 empty] | #VALUE!
2종금속제가요 전선관 비닐 22mm 방수
|  | 21 | #REF! | #VALUE!
[5 empty] | 전선관 | 전선관 | 1종가요 | 1종가요 | Junction | 풀박스 | Hi-Tec | Hi-Tec | Hi-Tec | Hi-Tec | Hi-Tec | Hi-Tec | Hi-Tec | Hi-Tec | 접지전선 | 접지전선 | 접지전선 | 접지전선 | 접지전선 | 케이블 | 케이블
|  | No | 산 출 목 록 / 산 출 수 식 | 단위/계 | (노출) | (KS) | 전선관 | 전선관 |  | 100x100 | 분체1.2t | 분체1.2t | Tray커버 | Tray커버 | 분체쬬인 | 분체쬬인 | BONDING | 샹크(ST) | F-GV | F-GV | F-GV | F-GV | F-GV | F-CV | F-CV
[5 empty] | ST22c | CD28c | 방수22c | 고방22c | BOX | 100 | W200x60H | W400x60H | 분체W200 | 분체W400 | W200xH60 | W400xH60 | 점퍼WIRE | 볼트너트 | 2.5_㎟ | 4_㎟ | 6_㎟ | 10_㎟ | 25_㎟ | 2.5_㎟/2c | 4_㎟/2c
파이프행가 22 C
|  | 1 | #REF! | #VALUE!
접지크램프(IEC 90)25sq
|  | 2 | #REF! | #VALUE!
3
▣ MCC(L-1) → P-UF
4
|  |  | F-CV 2.5_㎟/4c-1 (E)-2.5_㎟(Lead) | [15 empty] | 1
|  | 5 | #REF! | #VALUE! | [14 empty] | #VALUE! | [20 empty] | #VALUE!
|  |  | F-CV 2.5_㎟/4c-1 (E)-2.5_㎟(일반22c) |  |  |  | 1 | [11 empty] | 1
|  | 6 | #REF! | #VALUE! |  |  | #VALUE! | [11 empty] | #VALUE! | [8 empty] | #VALUE! | [11 empty] | #VALUE!
|  |  | F-CV 2.5_㎟/4c-1 (E)-2.5_㎟(ST 22c노출) |  | 1 | [13 empty] | 1
|  | 7 | #REF! | #VALUE! | #VALUE! | [13 empty] | #VALUE! | [6 empty] | #VALUE! | [13 empty] | #VALUE!
F-CV 2.5_㎟/4c-1(Tray)
|  | 8 | #REF! | #VALUE!
|  |  | 2종금속제가요 전선관 비닐 22mm 방수 |  |  |  |  | 1
|  | 9 | #REF! | #VALUE! |  |  |  | #VALUE! | [20 empty] | #VALUE!
전선관지지행가 22C(벽부형)
|  | 10 | #REF! | #VALUE!
접지크램프(IEC 90)25sq
|  | 11 | #REF! | #VALUE!
12
▣ MCC(L-1) → IR-1
13
|  |  | F-CV 2.5_㎟/4c-1 (E)-2.5_㎟(Lead) | [15 empty] | 1
|  | 14 | #REF! | #VALUE! | [14 empty] | #VALUE! | [20 empty] | #VALUE!
|  |  | F-CV 2.5_㎟/4c-1 (E)-2.5_㎟(일반22c) |  |  |  | 1 | [11 empty] | 1
|  | 15 | #REF! | #VALUE! |  |  | #VALUE! | [11 empty] | #VALUE! | [8 empty] | #VALUE! | [11 empty] | #VALUE!
|  |  | F-CV 2.5_㎟/4c-1 (E)-2.5_㎟(ST 22c노출) |  | 1 | [13 empty] | 1
|  | 16 | #REF! | #VALUE! | #VALUE! | [13 empty] | #VALUE! | [6 empty] | #VALUE! | [13 empty] | #VALUE!
F-CV 2.5_㎟/4c-1(Tray)
|  | 17 | #REF! | #VALUE!
|  |  | 2종금속제가요 전선관 비닐 22mm 방수 |  |  |  |  | 1
|  | 18 | #REF! | #VALUE! |  |  |  | #VALUE! | [20 empty] | #VALUE!
전선관지지행가 22C(벽부형)
|  | 19 | #REF! | #VALUE!
접지크램프(IEC 90)25sq
|  | 20 | #REF! | #VALUE!
21
[5 empty] | 케이블 | 케이블 | 케이블 | 케이블 | 난연제어 | 방우콘 | 접지 | 러그단자 |  | 파이프 | 트레이 | 트레이 | SUSWIRE | 전선관
|  | No | 산 출 목 록 / 산 출 수 식 | 단위/계 | F-CV | F-CV | F-CV | F-CV | FCVV-SB | 매입접지 | 크램프 | 동2홀 | SJCT140MM | 행거 | 지지대 | 지지대 | 3Φ | 지지행가
[5 empty] | 10_㎟/2c | 2.5_㎟/3c | 2.5_㎟/4c | 6_㎟/4c | 1.5_㎟/3c | 1구250V | 25㎟ | 10㎟ |  | 22c | W200 | W400 | M | 22C벽부형
|  |  | 파이프행가 22 C | [10 empty] | 1
|  | 1 | #REF! | #VALUE! | [9 empty] | #VALUE! | [41 empty] | #VALUE!
|  |  | 접지크램프(IEC 90)25sq | [7 empty] | 1
|  | 2 | #REF! | #VALUE! | [6 empty] | #VALUE! | [41 empty] | #VALUE!
3
▣ MCC(L-1) → P-UF
4
|  |  | F-CV 2.5_㎟/4c-1 (E)-2.5_㎟(Lead) |  |  |  | 1
|  | 5 | #REF! | #VALUE! |  |  | #VALUE! | [41 empty] | #VALUE!
|  |  | F-CV 2.5_㎟/4c-1 (E)-2.5_㎟(일반22c) |  |  |  | 1
|  | 6 | #REF! | #VALUE! |  |  | #VALUE! | [41 empty] | #VALUE!
|  |  | F-CV 2.5_㎟/4c-1 (E)-2.5_㎟(ST 22c노출) |  |  |  | 1
|  | 7 | #REF! | #VALUE! |  |  | #VALUE! | [41 empty] | #VALUE!
|  |  | F-CV 2.5_㎟/4c-1(Tray) |  |  |  | 1
|  | 8 | #REF! | #VALUE! |  |  | #VALUE! | [41 empty] | #VALUE!
2종금속제가요 전선관 비닐 22mm 방수
|  | 9 | #REF! | #VALUE!
|  |  | 전선관지지행가 22C(벽부형) | [14 empty] | 1
|  | 10 | #REF! | #VALUE! | [13 empty] | #VALUE! | [41 empty] | #VALUE!
|  |  | 접지크램프(IEC 90)25sq | [7 empty] | 1
|  | 11 | #REF! | #VALUE! | [6 empty] | #VALUE! | [41 empty] | #VALUE!
12
▣ MCC(L-1) → IR-1
13
|  |  | F-CV 2.5_㎟/4c-1 (E)-2.5_㎟(Lead) |  |  |  | 1
|  | 14 | #REF! | #VALUE! |  |  | #VALUE! | [41 empty] | #VALUE!
|  |  | F-CV 2.5_㎟/4c-1 (E)-2.5_㎟(일반22c) |  |  |  | 1
|  | 15 | #REF! | #VALUE! |  |  | #VALUE! | [41 empty] | #VALUE!
|  |  | F-CV 2.5_㎟/4c-1 (E)-2.5_㎟(ST 22c노출) |  |  |  | 1
|  | 16 | #REF! | #VALUE! |  |  | #VALUE! | [41 empty] | #VALUE!
|  |  | F-CV 2.5_㎟/4c-1(Tray) |  |  |  | 1
|  | 17 | #REF! | #VALUE! |  |  | #VALUE! | [41 empty] | #VALUE!
2종금속제가요 전선관 비닐 22mm 방수
|  | 18 | #REF! | #VALUE!
|  |  | 전선관지지행가 22C(벽부형) | [14 empty] | 1
|  | 19 | #REF! | #VALUE! | [13 empty] | #VALUE! | [41 empty] | #VALUE!
|  |  | 접지크램프(IEC 90)25sq | [7 empty] | 1
|  | 20 | #REF! | #VALUE! | [6 empty] | #VALUE! | [41 empty] | #VALUE!
21
[5 empty] | 전선관 | 전선관 | 1종가요 | 1종가요 | Junction | 풀박스 | Hi-Tec | Hi-Tec | Hi-Tec | Hi-Tec | Hi-Tec | Hi-Tec | Hi-Tec | Hi-Tec | 접지전선 | 접지전선 | 접지전선 | 접지전선 | 접지전선 | 케이블 | 케이블
|  | No | 산 출 목 록 / 산 출 수 식 | 단위/계 | (노출) | (KS) | 전선관 | 전선관 |  | 100x100 | 분체1.2t | 분체1.2t | Tray커버 | Tray커버 | 분체쬬인 | 분체쬬인 | BONDING | 샹크(ST) | F-GV | F-GV | F-GV | F-GV | F-GV | F-CV | F-CV
[5 empty] | ST22c | CD28c | 방수22c | 고방22c | BOX | 100 | W200x60H | W400x60H | 분체W200 | 분체W400 | W200xH60 | W400xH60 | 점퍼WIRE | 볼트너트 | 2.5_㎟ | 4_㎟ | 6_㎟ | 10_㎟ | 25_㎟ | 2.5_㎟/2c | 4_㎟/2c
▣ MCC(L-1) → IR-2
1
|  |  | F-CV 2.5_㎟/4c-1 (E)-2.5_㎟(Lead) | [15 empty] | 1
|  | 2 | #REF! | #VALUE! | [14 empty] | #VALUE! | [20 empty] | #VALUE!
|  |  | F-CV 2.5_㎟/4c-1 (E)-2.5_㎟(일반22c) |  |  |  | 1 | [11 empty] | 1
|  | 3 | #REF! | #VALUE! |  |  | #VALUE! | [11 empty] | #VALUE! | [8 empty] | #VALUE! | [11 empty] | #VALUE!
|  |  | F-CV 2.5_㎟/4c-1 (E)-2.5_㎟(ST 22c노출) |  | 1 | [13 empty] | 1
|  | 4 | #REF! | #VALUE! | #VALUE! | [13 empty] | #VALUE! | [6 empty] | #VALUE! | [13 empty] | #VALUE!
F-CV 2.5_㎟/4c-1(Tray)
|  | 5 | #REF! | #VALUE!
|  |  | 2종금속제가요 전선관 비닐 22mm 방수 |  |  |  |  | 1
|  | 6 | #REF! | #VALUE! |  |  |  | #VALUE! | [20 empty] | #VALUE!
전선관지지행가 22C(벽부형)
|  | 7 | #REF! | #VALUE!
접지크램프(IEC 90)25sq
|  | 8 | #REF! | #VALUE!
9
▣ MCC(L-1) → IR-3
10
|  |  | F-CV 2.5_㎟/4c-1 (E)-2.5_㎟(Lead) | [15 empty] | 1
|  | 11 | #REF! | #VALUE! | [14 empty] | #VALUE! | [20 empty] | #VALUE!
|  |  | F-CV 2.5_㎟/4c-1 (E)-2.5_㎟(일반22c) |  |  |  | 1 | [11 empty] | 1
|  | 12 | #REF! | #VALUE! |  |  | #VALUE! | [11 empty] | #VALUE! | [8 empty] | #VALUE! | [11 empty] | #VALUE!
|  |  | F-CV 2.5_㎟/4c-1 (E)-2.5_㎟(ST 22c노출) |  | 1 | [13 empty] | 1
|  | 13 | #REF! | #VALUE! | #VALUE! | [13 empty] | #VALUE! | [6 empty] | #VALUE! | [13 empty] | #VALUE!
F-CV 2.5_㎟/4c-1(Tray)
|  | 14 | #REF! | #VALUE!
|  |  | 2종금속제가요 전선관 비닐 22mm 방수 |  |  |  |  | 1
|  | 15 | #REF! | #VALUE! |  |  |  | #VALUE! | [20 empty] | #VALUE!
전선관지지행가 22C(벽부형)
|  | 16 | #REF! | #VALUE!
접지크램프(IEC 90)25sq
|  | 17 | #REF! | #VALUE!
18
▣ MCC(L-1) → IR-4
19
|  |  | F-CV 2.5_㎟/4c-1 (E)-2.5_㎟(Lead) | [15 empty] | 1
|  | 20 | #REF! | #VALUE! | [14 empty] | #VALUE! | [20 empty] | #VALUE!
|  |  | F-CV 2.5_㎟/4c-1 (E)-2.5_㎟(일반22c) |  |  |  | 1 | [11 empty] | 1
|  | 21 | #REF! | #VALUE! |  |  | #VALUE! | [11 empty] | #VALUE! | [8 empty] | #VALUE! | [11 empty] | #VALUE!
[5 empty] | 케이블 | 케이블 | 케이블 | 케이블 | 난연제어 | 방우콘 | 접지 | 러그단자 |  | 파이프 | 트레이 | 트레이 | SUSWIRE | 전선관
|  | No | 산 출 목 록 / 산 출 수 식 | 단위/계 | F-CV | F-CV | F-CV | F-CV | FCVV-SB | 매입접지 | 크램프 | 동2홀 | SJCT140MM | 행거 | 지지대 | 지지대 | 3Φ | 지지행가
[5 empty] | 10_㎟/2c | 2.5_㎟/3c | 2.5_㎟/4c | 6_㎟/4c | 1.5_㎟/3c | 1구250V | 25㎟ | 10㎟ |  | 22c | W200 | W400 | M | 22C벽부형
▣ MCC(L-1) → IR-2
1
|  |  | F-CV 2.5_㎟/4c-1 (E)-2.5_㎟(Lead) |  |  |  | 1
|  | 2 | #REF! | #VALUE! |  |  | #VALUE! | [41 empty] | #VALUE!
|  |  | F-CV 2.5_㎟/4c-1 (E)-2.5_㎟(일반22c) |  |  |  | 1
|  | 3 | #REF! | #VALUE! |  |  | #VALUE! | [41 empty] | #VALUE!
|  |  | F-CV 2.5_㎟/4c-1 (E)-2.5_㎟(ST 22c노출) |  |  |  | 1
|  | 4 | #REF! | #VALUE! |  |  | #VALUE! | [41 empty] | #VALUE!
|  |  | F-CV 2.5_㎟/4c-1(Tray) |  |  |  | 1
|  | 5 | #REF! | #VALUE! |  |  | #VALUE! | [41 empty] | #VALUE!
2종금속제가요 전선관 비닐 22mm 방수
|  | 6 | #REF! | #VALUE!
|  |  | 전선관지지행가 22C(벽부형) | [14 empty] | 1
|  | 7 | #REF! | #VALUE! | [13 empty] | #VALUE! | [41 empty] | #VALUE!
|  |  | 접지크램프(IEC 90)25sq | [7 empty] | 1
|  | 8 | #REF! | #VALUE! | [6 empty] | #VALUE! | [41 empty] | #VALUE!
9
▣ MCC(L-1) → IR-3
10
|  |  | F-CV 2.5_㎟/4c-1 (E)-2.5_㎟(Lead) |  |  |  | 1
|  | 11 | #REF! | #VALUE! |  |  | #VALUE! | [41 empty] | #VALUE!
|  |  | F-CV 2.5_㎟/4c-1 (E)-2.5_㎟(일반22c) |  |  |  | 1
|  | 12 | #REF! | #VALUE! |  |  | #VALUE! | [41 empty] | #VALUE!
|  |  | F-CV 2.5_㎟/4c-1 (E)-2.5_㎟(ST 22c노출) |  |  |  | 1
|  | 13 | #REF! | #VALUE! |  |  | #VALUE! | [41 empty] | #VALUE!
|  |  | F-CV 2.5_㎟/4c-1(Tray) |  |  |  | 1
|  | 14 | #REF! | #VALUE! |  |  | #VALUE! | [41 empty] | #VALUE!
2종금속제가요 전선관 비닐 22mm 방수
|  | 15 | #REF! | #VALUE!
|  |  | 전선관지지행가 22C(벽부형) | [14 empty] | 1
|  | 16 | #REF! | #VALUE! | [13 empty] | #VALUE! | [41 empty] | #VALUE!
|  |  | 접지크램프(IEC 90)25sq | [7 empty] | 1
|  | 17 | #REF! | #VALUE! | [6 empty] | #VALUE! | [41 empty] | #VALUE!
18
▣ MCC(L-1) → IR-4
19
|  |  | F-CV 2.5_㎟/4c-1 (E)-2.5_㎟(Lead) |  |  |  | 1
|  | 20 | #REF! | #VALUE! |  |  | #VALUE! | [41 empty] | #VALUE!
|  |  | F-CV 2.5_㎟/4c-1 (E)-2.5_㎟(일반22c) |  |  |  | 1
|  | 21 | #REF! | #VALUE! |  |  | #VALUE! | [41 empty] | #VALUE!
[5 empty] | 전선관 | 전선관 | 1종가요 | 1종가요 | Junction | 풀박스 | Hi-Tec | Hi-Tec | Hi-Tec | Hi-Tec | Hi-Tec | Hi-Tec | Hi-Tec | Hi-Tec | 접지전선 | 접지전선 | 접지전선 | 접지전선 | 접지전선 | 케이블 | 케이블
|  | No | 산 출 목 록 / 산 출 수 식 | 단위/계 | (노출) | (KS) | 전선관 | 전선관 |  | 100x100 | 분체1.2t | 분체1.2t | Tray커버 | Tray커버 | 분체쬬인 | 분체쬬인 | BONDING | 샹크(ST) | F-GV | F-GV | F-GV | F-GV | F-GV | F-CV | F-CV
[5 empty] | ST22c | CD28c | 방수22c | 고방22c | BOX | 100 | W200x60H | W400x60H | 분체W200 | 분체W400 | W200xH60 | W400xH60 | 점퍼WIRE | 볼트너트 | 2.5_㎟ | 4_㎟ | 6_㎟ | 10_㎟ | 25_㎟ | 2.5_㎟/2c | 4_㎟/2c
|  |  | F-CV 2.5_㎟/4c-1 (E)-2.5_㎟(ST 22c노출) |  | 1 | [13 empty] | 1
|  | 1 | #REF! | #VALUE! | #VALUE! | [13 empty] | #VALUE! | [6 empty] | #VALUE! | [13 empty] | #VALUE!
F-CV 2.5_㎟/4c-1(Tray)
|  | 2 | #REF! | #VALUE!
|  |  | 2종금속제가요 전선관 비닐 22mm 방수 |  |  |  |  | 1
|  | 3 | #REF! | #VALUE! |  |  |  | #VALUE! | [20 empty] | #VALUE!
전선관지지행가 22C(벽부형)
|  | 4 | #REF! | #VALUE!
접지크램프(IEC 90)25sq
|  | 5 | #REF! | #VALUE!
6
▣ MCC(L-1) → P-HT-1
7
|  |  | F-CV 2.5_㎟/3c-1 (E)-2.5_㎟(Lead) | [15 empty] | 1
|  | 8 | #REF! | #VALUE! | [14 empty] | #VALUE! | [20 empty] | #VALUE!
|  |  | F-CV 2.5_㎟/3c-1 (E)-2.5_㎟(일반22c) |  |  |  | 1 | [11 empty] | 1
|  | 9 | #REF! | #VALUE! |  |  | #VALUE! | [11 empty] | #VALUE! | [8 empty] | #VALUE! | [11 empty] | #VALUE!
|  |  | F-CV 2.5_㎟/3c-1 (E)-2.5_㎟(ST 22c노출) |  | 1 | [13 empty] | 1
|  | 10 | #REF! | #VALUE! | #VALUE! | [13 empty] | #VALUE! | [6 empty] | #VALUE! | [13 empty] | #VALUE!
F-CV 2.5_㎟/3c-1(Tray)
|  | 11 | #REF! | #VALUE!
|  |  | 2종금속제가요 전선관 비닐 22mm 방수 |  |  |  |  | 1
|  | 12 | #REF! | #VALUE! |  |  |  | #VALUE! | [20 empty] | #VALUE!
파이프행가 22 C
|  | 13 | #REF! | #VALUE!
접지크램프(IEC 90)25sq
|  | 14 | #REF! | #VALUE!
15
▣ MCC(L-1) → P-NFT-1
16
|  |  | F-CV 2.5_㎟/3c-1 (E)-2.5_㎟(Lead) | [15 empty] | 1
|  | 17 | #REF! | #VALUE! | [14 empty] | #VALUE! | [20 empty] | #VALUE!
|  |  | F-CV 2.5_㎟/3c-1 (E)-2.5_㎟(일반22c) |  |  |  | 1 | [11 empty] | 1
|  | 18 | #REF! | #VALUE! |  |  | #VALUE! | [11 empty] | #VALUE! | [8 empty] | #VALUE! | [11 empty] | #VALUE!
|  |  | F-CV 2.5_㎟/3c-1 (E)-2.5_㎟(ST 22c노출) |  | 1 | [13 empty] | 1
|  | 19 | #REF! | #VALUE! | #VALUE! | [13 empty] | #VALUE! | [6 empty] | #VALUE! | [13 empty] | #VALUE!
F-CV 2.5_㎟/3c-1(Tray)
|  | 20 | #REF! | #VALUE!
|  |  | 2종금속제가요 전선관 비닐 22mm 방수 |  |  |  |  | 1
|  | 21 | #REF! | #VALUE! |  |  |  | #VALUE! | [20 empty] | #VALUE!
[5 empty] | 케이블 | 케이블 | 케이블 | 케이블 | 난연제어 | 방우콘 | 접지 | 러그단자 |  | 파이프 | 트레이 | 트레이 | SUSWIRE | 전선관
|  | No | 산 출 목 록 / 산 출 수 식 | 단위/계 | F-CV | F-CV | F-CV | F-CV | FCVV-SB | 매입접지 | 크램프 | 동2홀 | SJCT140MM | 행거 | 지지대 | 지지대 | 3Φ | 지지행가
[5 empty] | 10_㎟/2c | 2.5_㎟/3c | 2.5_㎟/4c | 6_㎟/4c | 1.5_㎟/3c | 1구250V | 25㎟ | 10㎟ |  | 22c | W200 | W400 | M | 22C벽부형
|  |  | F-CV 2.5_㎟/4c-1 (E)-2.5_㎟(ST 22c노출) |  |  |  | 1
|  | 1 | #REF! | #VALUE! |  |  | #VALUE! | [41 empty] | #VALUE!
|  |  | F-CV 2.5_㎟/4c-1(Tray) |  |  |  | 1
|  | 2 | #REF! | #VALUE! |  |  | #VALUE! | [41 empty] | #VALUE!
2종금속제가요 전선관 비닐 22mm 방수
|  | 3 | #REF! | #VALUE!
|  |  | 전선관지지행가 22C(벽부형) | [14 empty] | 1
|  | 4 | #REF! | #VALUE! | [13 empty] | #VALUE! | [41 empty] | #VALUE!
|  |  | 접지크램프(IEC 90)25sq | [7 empty] | 1
|  | 5 | #REF! | #VALUE! | [6 empty] | #VALUE! | [41 empty] | #VALUE!
6
▣ MCC(L-1) → P-HT-1
7
|  |  | F-CV 2.5_㎟/3c-1 (E)-2.5_㎟(Lead) |  |  | 1
|  | 8 | #REF! | #VALUE! |  | #VALUE! | [41 empty] | #VALUE!
|  |  | F-CV 2.5_㎟/3c-1 (E)-2.5_㎟(일반22c) |  |  | 1
|  | 9 | #REF! | #VALUE! |  | #VALUE! | [41 empty] | #VALUE!
|  |  | F-CV 2.5_㎟/3c-1 (E)-2.5_㎟(ST 22c노출) |  |  | 1
|  | 10 | #REF! | #VALUE! |  | #VALUE! | [41 empty] | #VALUE!
|  |  | F-CV 2.5_㎟/3c-1(Tray) |  |  | 1
|  | 11 | #REF! | #VALUE! |  | #VALUE! | [41 empty] | #VALUE!
2종금속제가요 전선관 비닐 22mm 방수
|  | 12 | #REF! | #VALUE!
|  |  | 파이프행가 22 C | [10 empty] | 1
|  | 13 | #REF! | #VALUE! | [9 empty] | #VALUE! | [41 empty] | #VALUE!
|  |  | 접지크램프(IEC 90)25sq | [7 empty] | 1
|  | 14 | #REF! | #VALUE! | [6 empty] | #VALUE! | [41 empty] | #VALUE!
15
▣ MCC(L-1) → P-NFT-1
16
|  |  | F-CV 2.5_㎟/3c-1 (E)-2.5_㎟(Lead) |  |  | 1
|  | 17 | #REF! | #VALUE! |  | #VALUE! | [41 empty] | #VALUE!
|  |  | F-CV 2.5_㎟/3c-1 (E)-2.5_㎟(일반22c) |  |  | 1
|  | 18 | #REF! | #VALUE! |  | #VALUE! | [41 empty] | #VALUE!
|  |  | F-CV 2.5_㎟/3c-1 (E)-2.5_㎟(ST 22c노출) |  |  | 1
|  | 19 | #REF! | #VALUE! |  | #VALUE! | [41 empty] | #VALUE!
|  |  | F-CV 2.5_㎟/3c-1(Tray) |  |  | 1
|  | 20 | #REF! | #VALUE! |  | #VALUE! | [41 empty] | #VALUE!
2종금속제가요 전선관 비닐 22mm 방수
|  | 21 | #REF! | #VALUE!
[5 empty] | 전선관 | 전선관 | 1종가요 | 1종가요 | Junction | 풀박스 | Hi-Tec | Hi-Tec | Hi-Tec | Hi-Tec | Hi-Tec | Hi-Tec | Hi-Tec | Hi-Tec | 접지전선 | 접지전선 | 접지전선 | 접지전선 | 접지전선 | 케이블 | 케이블
|  | No | 산 출 목 록 / 산 출 수 식 | 단위/계 | (노출) | (KS) | 전선관 | 전선관 |  | 100x100 | 분체1.2t | 분체1.2t | Tray커버 | Tray커버 | 분체쬬인 | 분체쬬인 | BONDING | 샹크(ST) | F-GV | F-GV | F-GV | F-GV | F-GV | F-CV | F-CV
[5 empty] | ST22c | CD28c | 방수22c | 고방22c | BOX | 100 | W200x60H | W400x60H | 분체W200 | 분체W400 | W200xH60 | W400xH60 | 점퍼WIRE | 볼트너트 | 2.5_㎟ | 4_㎟ | 6_㎟ | 10_㎟ | 25_㎟ | 2.5_㎟/2c | 4_㎟/2c
파이프행가 22 C
|  | 1 | #REF! | #VALUE!
접지크램프(IEC 90)25sq
|  | 2 | #REF! | #VALUE!
3
▣ MCC(L-1) → P-DR-1
4
|  |  | F-CV 2.5_㎟/3c-1 (E)-2.5_㎟(Lead) | [15 empty] | 1
|  | 5 | #REF! | #VALUE! | [14 empty] | #VALUE! | [20 empty] | #VALUE!
|  |  | F-CV 2.5_㎟/3c-1 (E)-2.5_㎟(일반22c) |  |  |  | 1 | [11 empty] | 1
|  | 6 | #REF! | #VALUE! |  |  | #VALUE! | [11 empty] | #VALUE! | [8 empty] | #VALUE! | [11 empty] | #VALUE!
|  |  | F-CV 2.5_㎟/3c-1 (E)-2.5_㎟(ST 22c노출) |  | 1 | [13 empty] | 1
|  | 7 | #REF! | #VALUE! | #VALUE! | [13 empty] | #VALUE! | [6 empty] | #VALUE! | [13 empty] | #VALUE!
F-CV 2.5_㎟/3c-1(Tray)
|  | 8 | #REF! | #VALUE!
|  |  | 2종금속제가요 전선관 비닐 22mm 방수 |  |  |  |  | 1
|  | 9 | #REF! | #VALUE! |  |  |  | #VALUE! | [20 empty] | #VALUE!
파이프행가 22 C
|  | 10 | #REF! | #VALUE!
접지크램프(IEC 90)25sq
|  | 11 | #REF! | #VALUE!
12
▣ MCC(L-1) → P-DR-2
13
|  |  | F-CV 2.5_㎟/3c-1 (E)-2.5_㎟(Lead) | [15 empty] | 1
|  | 14 | #REF! | #VALUE! | [14 empty] | #VALUE! | [20 empty] | #VALUE!
|  |  | F-CV 2.5_㎟/3c-1 (E)-2.5_㎟(일반22c) |  |  |  | 1 | [11 empty] | 1
|  | 15 | #REF! | #VALUE! |  |  | #VALUE! | [11 empty] | #VALUE! | [8 empty] | #VALUE! | [11 empty] | #VALUE!
|  |  | F-CV 2.5_㎟/3c-1 (E)-2.5_㎟(ST 22c노출) |  | 1 | [13 empty] | 1
|  | 16 | #REF! | #VALUE! | #VALUE! | [13 empty] | #VALUE! | [6 empty] | #VALUE! | [13 empty] | #VALUE!
F-CV 2.5_㎟/3c-1(Tray)
|  | 17 | #REF! | #VALUE!
|  |  | 2종금속제가요 전선관 비닐 22mm 방수 |  |  |  |  | 1
|  | 18 | #REF! | #VALUE! |  |  |  | #VALUE! | [20 empty] | #VALUE!
파이프행가 22 C
|  | 19 | #REF! | #VALUE!
접지크램프(IEC 90)25sq
|  | 20 | #REF! | #VALUE!
21
[5 empty] | 케이블 | 케이블 | 케이블 | 케이블 | 난연제어 | 방우콘 | 접지 | 러그단자 |  | 파이프 | 트레이 | 트레이 | SUSWIRE | 전선관
|  | No | 산 출 목 록 / 산 출 수 식 | 단위/계 | F-CV | F-CV | F-CV | F-CV | FCVV-SB | 매입접지 | 크램프 | 동2홀 | SJCT140MM | 행거 | 지지대 | 지지대 | 3Φ | 지지행가
[5 empty] | 10_㎟/2c | 2.5_㎟/3c | 2.5_㎟/4c | 6_㎟/4c | 1.5_㎟/3c | 1구250V | 25㎟ | 10㎟ |  | 22c | W200 | W400 | M | 22C벽부형
|  |  | 파이프행가 22 C | [10 empty] | 1
|  | 1 | #REF! | #VALUE! | [9 empty] | #VALUE! | [41 empty] | #VALUE!
|  |  | 접지크램프(IEC 90)25sq | [7 empty] | 1
|  | 2 | #REF! | #VALUE! | [6 empty] | #VALUE! | [41 empty] | #VALUE!
3
▣ MCC(L-1) → P-DR-1
4
|  |  | F-CV 2.5_㎟/3c-1 (E)-2.5_㎟(Lead) |  |  | 1
|  | 5 | #REF! | #VALUE! |  | #VALUE! | [41 empty] | #VALUE!
|  |  | F-CV 2.5_㎟/3c-1 (E)-2.5_㎟(일반22c) |  |  | 1
|  | 6 | #REF! | #VALUE! |  | #VALUE! | [41 empty] | #VALUE!
|  |  | F-CV 2.5_㎟/3c-1 (E)-2.5_㎟(ST 22c노출) |  |  | 1
|  | 7 | #REF! | #VALUE! |  | #VALUE! | [41 empty] | #VALUE!
|  |  | F-CV 2.5_㎟/3c-1(Tray) |  |  | 1
|  | 8 | #REF! | #VALUE! |  | #VALUE! | [41 empty] | #VALUE!
2종금속제가요 전선관 비닐 22mm 방수
|  | 9 | #REF! | #VALUE!
|  |  | 파이프행가 22 C | [10 empty] | 1
|  | 10 | #REF! | #VALUE! | [9 empty] | #VALUE! | [41 empty] | #VALUE!
|  |  | 접지크램프(IEC 90)25sq | [7 empty] | 1
|  | 11 | #REF! | #VALUE! | [6 empty] | #VALUE! | [41 empty] | #VALUE!
12
▣ MCC(L-1) → P-DR-2
13
|  |  | F-CV 2.5_㎟/3c-1 (E)-2.5_㎟(Lead) |  |  | 1
|  | 14 | #REF! | #VALUE! |  | #VALUE! | [41 empty] | #VALUE!
|  |  | F-CV 2.5_㎟/3c-1 (E)-2.5_㎟(일반22c) |  |  | 1
|  | 15 | #REF! | #VALUE! |  | #VALUE! | [41 empty] | #VALUE!
|  |  | F-CV 2.5_㎟/3c-1 (E)-2.5_㎟(ST 22c노출) |  |  | 1
|  | 16 | #REF! | #VALUE! |  | #VALUE! | [41 empty] | #VALUE!
|  |  | F-CV 2.5_㎟/3c-1(Tray) |  |  | 1
|  | 17 | #REF! | #VALUE! |  | #VALUE! | [41 empty] | #VALUE!
2종금속제가요 전선관 비닐 22mm 방수
|  | 18 | #REF! | #VALUE!
|  |  | 파이프행가 22 C | [10 empty] | 1
|  | 19 | #REF! | #VALUE! | [9 empty] | #VALUE! | [41 empty] | #VALUE!
|  |  | 접지크램프(IEC 90)25sq | [7 empty] | 1
|  | 20 | #REF! | #VALUE! | [6 empty] | #VALUE! | [41 empty] | #VALUE!
21
[5 empty] | 전선관 | 전선관 | 1종가요 | 1종가요 | Junction | 풀박스 | Hi-Tec | Hi-Tec | Hi-Tec | Hi-Tec | Hi-Tec | Hi-Tec | Hi-Tec | Hi-Tec | 접지전선 | 접지전선 | 접지전선 | 접지전선 | 접지전선 | 케이블 | 케이블
|  | No | 산 출 목 록 / 산 출 수 식 | 단위/계 | (노출) | (KS) | 전선관 | 전선관 |  | 100x100 | 분체1.2t | 분체1.2t | Tray커버 | Tray커버 | 분체쬬인 | 분체쬬인 | BONDING | 샹크(ST) | F-GV | F-GV | F-GV | F-GV | F-GV | F-CV | F-CV
[5 empty] | ST22c | CD28c | 방수22c | 고방22c | BOX | 100 | W200x60H | W400x60H | 분체W200 | 분체W400 | W200xH60 | W400xH60 | 점퍼WIRE | 볼트너트 | 2.5_㎟ | 4_㎟ | 6_㎟ | 10_㎟ | 25_㎟ | 2.5_㎟/2c | 4_㎟/2c
▣ MCC(L-1) → P-DR-3
1
|  |  | F-CV 2.5_㎟/3c-1 (E)-2.5_㎟(Lead) | [15 empty] | 1
|  | 2 | #REF! | #VALUE! | [14 empty] | #VALUE! | [20 empty] | #VALUE!
|  |  | F-CV 2.5_㎟/3c-1 (E)-2.5_㎟(일반22c) |  |  |  | 1 | [11 empty] | 1
|  | 3 | #REF! | #VALUE! |  |  | #VALUE! | [11 empty] | #VALUE! | [8 empty] | #VALUE! | [11 empty] | #VALUE!
|  |  | F-CV 2.5_㎟/3c-1 (E)-2.5_㎟(ST 22c노출) |  | 1 | [13 empty] | 1
|  | 4 | #REF! | #VALUE! | #VALUE! | [13 empty] | #VALUE! | [6 empty] | #VALUE! | [13 empty] | #VALUE!
F-CV 2.5_㎟/3c-1(Tray)
|  | 5 | #REF! | #VALUE!
|  |  | 2종금속제가요 전선관 비닐 22mm 방수 |  |  |  |  | 1
|  | 6 | #REF! | #VALUE! |  |  |  | #VALUE! | [20 empty] | #VALUE!
파이프행가 22 C
|  | 7 | #REF! | #VALUE!
접지크램프(IEC 90)25sq
|  | 8 | #REF! | #VALUE!
9
▣ MCC(L-1) → OHD-1
10
|  |  | F-CV 2.5_㎟/2c-1 (E)-2.5_㎟(Lead) | [15 empty] | 1 |  |  |  |  | 1
|  | 11 | #REF! | #VALUE! | [14 empty] | #VALUE! |  |  |  |  | #VALUE! | [15 empty] | #VALUE! |  |  |  |  | #VALUE!
|  |  | F-CV 2.5_㎟/2c-1(Tray) | [20 empty] | 1
|  | 12 | #REF! | #VALUE! | [19 empty] | #VALUE! | [20 empty] | #VALUE!
|  |  | Junction BOX | [5 empty] | 1
|  | 13 | #REF! | #VALUE! |  |  |  |  | #VALUE! | [20 empty] | #VALUE!
14
▣ MCC(L-1) → LCP-1
15
|  |  | F-CV 6_㎟/4c-1 (E)-2.5_㎟(Lead) | [15 empty] | 1
|  | 16 | #REF! | #VALUE! | [14 empty] | #VALUE! | [20 empty] | #VALUE!
F-CV 6_㎟/4c-1(Tray)
|  | 17 | #REF! | #VALUE!
환경제어반;LCP-1;EA
|  | 18 | #REF! | #VALUE!
환경제어반설치;LCP-1;EA
|  | 19 | #REF! | #VALUE!
20
▣ MCC(L-1) → LCP-2
21
[5 empty] | 케이블 | 케이블 | 케이블 | 케이블 | 난연제어 | 방우콘 | 접지 | 러그단자 |  | 파이프 | 트레이 | 트레이 | SUSWIRE | 전선관
|  | No | 산 출 목 록 / 산 출 수 식 | 단위/계 | F-CV | F-CV | F-CV | F-CV | FCVV-SB | 매입접지 | 크램프 | 동2홀 | SJCT140MM | 행거 | 지지대 | 지지대 | 3Φ | 지지행가
[5 empty] | 10_㎟/2c | 2.5_㎟/3c | 2.5_㎟/4c | 6_㎟/4c | 1.5_㎟/3c | 1구250V | 25㎟ | 10㎟ |  | 22c | W200 | W400 | M | 22C벽부형
▣ MCC(L-1) → P-DR-3
1
|  |  | F-CV 2.5_㎟/3c-1 (E)-2.5_㎟(Lead) |  |  | 1
|  | 2 | #REF! | #VALUE! |  | #VALUE! | [41 empty] | #VALUE!
|  |  | F-CV 2.5_㎟/3c-1 (E)-2.5_㎟(일반22c) |  |  | 1
|  | 3 | #REF! | #VALUE! |  | #VALUE! | [41 empty] | #VALUE!
|  |  | F-CV 2.5_㎟/3c-1 (E)-2.5_㎟(ST 22c노출) |  |  | 1
|  | 4 | #REF! | #VALUE! |  | #VALUE! | [41 empty] | #VALUE!
|  |  | F-CV 2.5_㎟/3c-1(Tray) |  |  | 1
|  | 5 | #REF! | #VALUE! |  | #VALUE! | [41 empty] | #VALUE!
2종금속제가요 전선관 비닐 22mm 방수
|  | 6 | #REF! | #VALUE!
|  |  | 파이프행가 22 C | [10 empty] | 1
|  | 7 | #REF! | #VALUE! | [9 empty] | #VALUE! | [41 empty] | #VALUE!
|  |  | 접지크램프(IEC 90)25sq | [7 empty] | 1
|  | 8 | #REF! | #VALUE! | [6 empty] | #VALUE! | [41 empty] | #VALUE!
9
▣ MCC(L-1) → OHD-1
10
F-CV 2.5_㎟/2c-1 (E)-2.5_㎟(Lead)
|  | 11 | #REF! | #VALUE!
F-CV 2.5_㎟/2c-1(Tray)
|  | 12 | #REF! | #VALUE!
Junction BOX
|  | 13 | #REF! | #VALUE!
14
▣ MCC(L-1) → LCP-1
15
|  |  | F-CV 6_㎟/4c-1 (E)-2.5_㎟(Lead) |  |  |  |  | 1
|  | 16 | #REF! | #VALUE! |  |  |  | #VALUE! | [41 empty] | #VALUE!
|  |  | F-CV 6_㎟/4c-1(Tray) |  |  |  |  | 1
|  | 17 | #REF! | #VALUE! |  |  |  | #VALUE! | [41 empty] | #VALUE!
환경제어반;LCP-1;EA
|  | 18 | #REF! | #VALUE!
환경제어반설치;LCP-1;EA
|  | 19 | #REF! | #VALUE!
20
▣ MCC(L-1) → LCP-2
21
[5 empty] | 전선관 | 전선관 | 1종가요 | 1종가요 | Junction | 풀박스 | Hi-Tec | Hi-Tec | Hi-Tec | Hi-Tec | Hi-Tec | Hi-Tec | Hi-Tec | Hi-Tec | 접지전선 | 접지전선 | 접지전선 | 접지전선 | 접지전선 | 케이블 | 케이블
|  | No | 산 출 목 록 / 산 출 수 식 | 단위/계 | (노출) | (KS) | 전선관 | 전선관 |  | 100x100 | 분체1.2t | 분체1.2t | Tray커버 | Tray커버 | 분체쬬인 | 분체쬬인 | BONDING | 샹크(ST) | F-GV | F-GV | F-GV | F-GV | F-GV | F-CV | F-CV
[5 empty] | ST22c | CD28c | 방수22c | 고방22c | BOX | 100 | W200x60H | W400x60H | 분체W200 | 분체W400 | W200xH60 | W400xH60 | 점퍼WIRE | 볼트너트 | 2.5_㎟ | 4_㎟ | 6_㎟ | 10_㎟ | 25_㎟ | 2.5_㎟/2c | 4_㎟/2c
|  |  | F-CV 6_㎟/4c-1 (E)-2.5_㎟(Lead) | [15 empty] | 1
|  | 1 | #REF! | #VALUE! | [14 empty] | #VALUE! | [20 empty] | #VALUE!
F-CV 6_㎟/4c-1(Tray)
|  | 2 | #REF! | #VALUE!
환경제어반;LCP-2;EA
|  | 3 | #REF! | #VALUE!
환경제어반설치;LCP-2;EA
|  | 4 | #REF! | #VALUE!
5
▣ MCC(L-1) → LCP-3
6
|  |  | F-CV 6_㎟/4c-1 (E)-2.5_㎟(Lead) | [15 empty] | 1
|  | 7 | #REF! | #VALUE! | [14 empty] | #VALUE! | [20 empty] | #VALUE!
F-CV 6_㎟/4c-1(Tray)
|  | 8 | #REF! | #VALUE!
환경제어반;LCP-3;EA
|  | 9 | #REF! | #VALUE!
환경제어반설치;LCP-3;EA
|  | 10 | #REF! | #VALUE!
11
▣ LCP-1 → P-VM-1
12
F-CV 2.5_㎟/4c-1(Lead)
|  | 13 | #REF! | #VALUE!
|  |  | F-CV 2.5_㎟/4c-1(일반22c) |  |  |  | 1
|  | 14 | #REF! | #VALUE! |  |  | #VALUE! | [20 empty] | #VALUE!
F-CV 2.5_㎟/4c-1(Tray)
|  | 15 | #REF! | #VALUE!
|  |  | 2종금속제가요 전선관 비닐 22mm 방수 |  |  |  |  | 1
|  | 16 | #REF! | #VALUE! |  |  |  | #VALUE! | [20 empty] | #VALUE!
17
FCVV-SB 1.5_㎟/3c-1(Lead)
|  | 18 | #REF! | #VALUE!
|  |  | FCVV-SB 1.5_㎟/3c-1(방수22c) |  |  |  | 1
|  | 19 | #REF! | #VALUE! |  |  | #VALUE! | [20 empty] | #VALUE!
FCVV-SB 1.5_㎟/3c-1(Tray)
|  | 20 | #REF! | #VALUE!
21
[5 empty] | 케이블 | 케이블 | 케이블 | 케이블 | 난연제어 | 방우콘 | 접지 | 러그단자 |  | 파이프 | 트레이 | 트레이 | SUSWIRE | 전선관
|  | No | 산 출 목 록 / 산 출 수 식 | 단위/계 | F-CV | F-CV | F-CV | F-CV | FCVV-SB | 매입접지 | 크램프 | 동2홀 | SJCT140MM | 행거 | 지지대 | 지지대 | 3Φ | 지지행가
[5 empty] | 10_㎟/2c | 2.5_㎟/3c | 2.5_㎟/4c | 6_㎟/4c | 1.5_㎟/3c | 1구250V | 25㎟ | 10㎟ |  | 22c | W200 | W400 | M | 22C벽부형
|  |  | F-CV 6_㎟/4c-1 (E)-2.5_㎟(Lead) |  |  |  |  | 1
|  | 1 | #REF! | #VALUE! |  |  |  | #VALUE! | [41 empty] | #VALUE!
|  |  | F-CV 6_㎟/4c-1(Tray) |  |  |  |  | 1
|  | 2 | #REF! | #VALUE! |  |  |  | #VALUE! | [41 empty] | #VALUE!
환경제어반;LCP-2;EA
|  | 3 | #REF! | #VALUE!
환경제어반설치;LCP-2;EA
|  | 4 | #REF! | #VALUE!
5
▣ MCC(L-1) → LCP-3
6
|  |  | F-CV 6_㎟/4c-1 (E)-2.5_㎟(Lead) |  |  |  |  | 1
|  | 7 | #REF! | #VALUE! |  |  |  | #VALUE! | [41 empty] | #VALUE!
|  |  | F-CV 6_㎟/4c-1(Tray) |  |  |  |  | 1
|  | 8 | #REF! | #VALUE! |  |  |  | #VALUE! | [41 empty] | #VALUE!
환경제어반;LCP-3;EA
|  | 9 | #REF! | #VALUE!
환경제어반설치;LCP-3;EA
|  | 10 | #REF! | #VALUE!
11
▣ LCP-1 → P-VM-1
12
|  |  | F-CV 2.5_㎟/4c-1(Lead) |  |  |  | 1
|  | 13 | #REF! | #VALUE! |  |  | #VALUE! | [41 empty] | #VALUE!
|  |  | F-CV 2.5_㎟/4c-1(일반22c) |  |  |  | 1
|  | 14 | #REF! | #VALUE! |  |  | #VALUE! | [41 empty] | #VALUE!
|  |  | F-CV 2.5_㎟/4c-1(Tray) |  |  |  | 1
|  | 15 | #REF! | #VALUE! |  |  | #VALUE! | [41 empty] | #VALUE!
2종금속제가요 전선관 비닐 22mm 방수
|  | 16 | #REF! | #VALUE!
17
|  |  | FCVV-SB 1.5_㎟/3c-1(Lead) | [5 empty] | 1
|  | 18 | #REF! | #VALUE! |  |  |  |  | #VALUE! | [41 empty] | #VALUE!
|  |  | FCVV-SB 1.5_㎟/3c-1(방수22c) | [5 empty] | 1
|  | 19 | #REF! | #VALUE! |  |  |  |  | #VALUE! | [41 empty] | #VALUE!
|  |  | FCVV-SB 1.5_㎟/3c-1(Tray) | [5 empty] | 1
|  | 20 | #REF! | #VALUE! |  |  |  |  | #VALUE! | [41 empty] | #VALUE!
21
[5 empty] | 전선관 | 전선관 | 1종가요 | 1종가요 | Junction | 풀박스 | Hi-Tec | Hi-Tec | Hi-Tec | Hi-Tec | Hi-Tec | Hi-Tec | Hi-Tec | Hi-Tec | 접지전선 | 접지전선 | 접지전선 | 접지전선 | 접지전선 | 케이블 | 케이블
|  | No | 산 출 목 록 / 산 출 수 식 | 단위/계 | (노출) | (KS) | 전선관 | 전선관 |  | 100x100 | 분체1.2t | 분체1.2t | Tray커버 | Tray커버 | 분체쬬인 | 분체쬬인 | BONDING | 샹크(ST) | F-GV | F-GV | F-GV | F-GV | F-GV | F-CV | F-CV
[5 empty] | ST22c | CD28c | 방수22c | 고방22c | BOX | 100 | W200x60H | W400x60H | 분체W200 | 분체W400 | W200xH60 | W400xH60 | 점퍼WIRE | 볼트너트 | 2.5_㎟ | 4_㎟ | 6_㎟ | 10_㎟ | 25_㎟ | 2.5_㎟/2c | 4_㎟/2c
▣ LCP-1 → P-VM-2
1
F-CV 2.5_㎟/4c-1(Lead)
|  | 2 | #REF! | #VALUE!
|  |  | F-CV 2.5_㎟/4c-1(일반22c) |  |  |  | 1
|  | 3 | #REF! | #VALUE! |  |  | #VALUE! | [20 empty] | #VALUE!
F-CV 2.5_㎟/4c-1(Tray)
|  | 4 | #REF! | #VALUE!
|  |  | 2종금속제가요 전선관 비닐 22mm 방수 |  |  |  |  | 1
|  | 5 | #REF! | #VALUE! |  |  |  | #VALUE! | [20 empty] | #VALUE!
6
FCVV-SB 1.5_㎟/3c-1(Lead)
|  | 7 | #REF! | #VALUE!
|  |  | FCVV-SB 1.5_㎟/3c-1(방수22c) |  |  |  | 1
|  | 8 | #REF! | #VALUE! |  |  | #VALUE! | [20 empty] | #VALUE!
FCVV-SB 1.5_㎟/3c-1(Tray)
|  | 9 | #REF! | #VALUE!
10
▣ LCP-1 → P-SM-1
11
F-CV 2.5_㎟/4c-1(Lead)
|  | 12 | #REF! | #VALUE!
|  |  | F-CV 2.5_㎟/4c-1(일반22c) |  |  |  | 1
|  | 13 | #REF! | #VALUE! |  |  | #VALUE! | [20 empty] | #VALUE!
F-CV 2.5_㎟/4c-1(Tray)
|  | 14 | #REF! | #VALUE!
|  |  | 2종금속제가요 전선관 비닐 22mm 방수 |  |  |  |  | 1
|  | 15 | #REF! | #VALUE! |  |  |  | #VALUE! | [20 empty] | #VALUE!
16
FCVV-SB 1.5_㎟/3c-1(Lead)
|  | 17 | #REF! | #VALUE!
|  |  | FCVV-SB 1.5_㎟/3c-1(방수22c) |  |  |  | 1
|  | 18 | #REF! | #VALUE! |  |  | #VALUE! | [20 empty] | #VALUE!
FCVV-SB 1.5_㎟/3c-1(Tray)
|  | 19 | #REF! | #VALUE!
20
▣ LCP-1 → P-SM-2
21
[5 empty] | 케이블 | 케이블 | 케이블 | 케이블 | 난연제어 | 방우콘 | 접지 | 러그단자 |  | 파이프 | 트레이 | 트레이 | SUSWIRE | 전선관
|  | No | 산 출 목 록 / 산 출 수 식 | 단위/계 | F-CV | F-CV | F-CV | F-CV | FCVV-SB | 매입접지 | 크램프 | 동2홀 | SJCT140MM | 행거 | 지지대 | 지지대 | 3Φ | 지지행가
[5 empty] | 10_㎟/2c | 2.5_㎟/3c | 2.5_㎟/4c | 6_㎟/4c | 1.5_㎟/3c | 1구250V | 25㎟ | 10㎟ |  | 22c | W200 | W400 | M | 22C벽부형
▣ LCP-1 → P-VM-2
1
|  |  | F-CV 2.5_㎟/4c-1(Lead) |  |  |  | 1
|  | 2 | #REF! | #VALUE! |  |  | #VALUE! | [41 empty] | #VALUE!
|  |  | F-CV 2.5_㎟/4c-1(일반22c) |  |  |  | 1
|  | 3 | #REF! | #VALUE! |  |  | #VALUE! | [41 empty] | #VALUE!
|  |  | F-CV 2.5_㎟/4c-1(Tray) |  |  |  | 1
|  | 4 | #REF! | #VALUE! |  |  | #VALUE! | [41 empty] | #VALUE!
2종금속제가요 전선관 비닐 22mm 방수
|  | 5 | #REF! | #VALUE!
6
|  |  | FCVV-SB 1.5_㎟/3c-1(Lead) | [5 empty] | 1
|  | 7 | #REF! | #VALUE! |  |  |  |  | #VALUE! | [41 empty] | #VALUE!
|  |  | FCVV-SB 1.5_㎟/3c-1(방수22c) | [5 empty] | 1
|  | 8 | #REF! | #VALUE! |  |  |  |  | #VALUE! | [41 empty] | #VALUE!
|  |  | FCVV-SB 1.5_㎟/3c-1(Tray) | [5 empty] | 1
|  | 9 | #REF! | #VALUE! |  |  |  |  | #VALUE! | [41 empty] | #VALUE!
10
▣ LCP-1 → P-SM-1
11
|  |  | F-CV 2.5_㎟/4c-1(Lead) |  |  |  | 1
|  | 12 | #REF! | #VALUE! |  |  | #VALUE! | [41 empty] | #VALUE!
|  |  | F-CV 2.5_㎟/4c-1(일반22c) |  |  |  | 1
|  | 13 | #REF! | #VALUE! |  |  | #VALUE! | [41 empty] | #VALUE!
|  |  | F-CV 2.5_㎟/4c-1(Tray) |  |  |  | 1
|  | 14 | #REF! | #VALUE! |  |  | #VALUE! | [41 empty] | #VALUE!
2종금속제가요 전선관 비닐 22mm 방수
|  | 15 | #REF! | #VALUE!
16
|  |  | FCVV-SB 1.5_㎟/3c-1(Lead) | [5 empty] | 1
|  | 17 | #REF! | #VALUE! |  |  |  |  | #VALUE! | [41 empty] | #VALUE!
|  |  | FCVV-SB 1.5_㎟/3c-1(방수22c) | [5 empty] | 1
|  | 18 | #REF! | #VALUE! |  |  |  |  | #VALUE! | [41 empty] | #VALUE!
|  |  | FCVV-SB 1.5_㎟/3c-1(Tray) | [5 empty] | 1
|  | 19 | #REF! | #VALUE! |  |  |  |  | #VALUE! | [41 empty] | #VALUE!
20
▣ LCP-1 → P-SM-2
21
[5 empty] | 전선관 | 전선관 | 1종가요 | 1종가요 | Junction | 풀박스 | Hi-Tec | Hi-Tec | Hi-Tec | Hi-Tec | Hi-Tec | Hi-Tec | Hi-Tec | Hi-Tec | 접지전선 | 접지전선 | 접지전선 | 접지전선 | 접지전선 | 케이블 | 케이블
|  | No | 산 출 목 록 / 산 출 수 식 | 단위/계 | (노출) | (KS) | 전선관 | 전선관 |  | 100x100 | 분체1.2t | 분체1.2t | Tray커버 | Tray커버 | 분체쬬인 | 분체쬬인 | BONDING | 샹크(ST) | F-GV | F-GV | F-GV | F-GV | F-GV | F-CV | F-CV
[5 empty] | ST22c | CD28c | 방수22c | 고방22c | BOX | 100 | W200x60H | W400x60H | 분체W200 | 분체W400 | W200xH60 | W400xH60 | 점퍼WIRE | 볼트너트 | 2.5_㎟ | 4_㎟ | 6_㎟ | 10_㎟ | 25_㎟ | 2.5_㎟/2c | 4_㎟/2c
F-CV 2.5_㎟/4c-1(Lead)
|  | 1 | #REF! | #VALUE!
|  |  | F-CV 2.5_㎟/4c-1(일반22c) |  |  |  | 1
|  | 2 | #REF! | #VALUE! |  |  | #VALUE! | [20 empty] | #VALUE!
F-CV 2.5_㎟/4c-1(Tray)
|  | 3 | #REF! | #VALUE!
|  |  | 2종금속제가요 전선관 비닐 22mm 방수 |  |  |  |  | 1
|  | 4 | #REF! | #VALUE! |  |  |  | #VALUE! | [20 empty] | #VALUE!
5
FCVV-SB 1.5_㎟/3c-1(Lead)
|  | 6 | #REF! | #VALUE!
|  |  | FCVV-SB 1.5_㎟/3c-1(방수22c) |  |  |  | 1
|  | 7 | #REF! | #VALUE! |  |  | #VALUE! | [20 empty] | #VALUE!
FCVV-SB 1.5_㎟/3c-1(Tray)
|  | 8 | #REF! | #VALUE!
9
▣ LCP-1 → P-SM-3
10
F-CV 2.5_㎟/4c-1(Lead)
|  | 11 | #REF! | #VALUE!
|  |  | F-CV 2.5_㎟/4c-1(일반22c) |  |  |  | 1
|  | 12 | #REF! | #VALUE! |  |  | #VALUE! | [20 empty] | #VALUE!
F-CV 2.5_㎟/4c-1(Tray)
|  | 13 | #REF! | #VALUE!
|  |  | 2종금속제가요 전선관 비닐 22mm 방수 |  |  |  |  | 1
|  | 14 | #REF! | #VALUE! |  |  |  | #VALUE! | [20 empty] | #VALUE!
15
FCVV-SB 1.5_㎟/3c-1(Lead)
|  | 16 | #REF! | #VALUE!
|  |  | FCVV-SB 1.5_㎟/3c-1(방수22c) |  |  |  | 1
|  | 17 | #REF! | #VALUE! |  |  | #VALUE! | [20 empty] | #VALUE!
FCVV-SB 1.5_㎟/3c-1(Tray)
|  | 18 | #REF! | #VALUE!
19
▣ LCP-1 → P-UD-1
20
F-CV 2.5_㎟/4c-1(Lead)
|  | 21 | #REF! | #VALUE!
[5 empty] | 케이블 | 케이블 | 케이블 | 케이블 | 난연제어 | 방우콘 | 접지 | 러그단자 |  | 파이프 | 트레이 | 트레이 | SUSWIRE | 전선관
|  | No | 산 출 목 록 / 산 출 수 식 | 단위/계 | F-CV | F-CV | F-CV | F-CV | FCVV-SB | 매입접지 | 크램프 | 동2홀 | SJCT140MM | 행거 | 지지대 | 지지대 | 3Φ | 지지행가
[5 empty] | 10_㎟/2c | 2.5_㎟/3c | 2.5_㎟/4c | 6_㎟/4c | 1.5_㎟/3c | 1구250V | 25㎟ | 10㎟ |  | 22c | W200 | W400 | M | 22C벽부형
|  |  | F-CV 2.5_㎟/4c-1(Lead) |  |  |  | 1
|  | 1 | #REF! | #VALUE! |  |  | #VALUE! | [41 empty] | #VALUE!
|  |  | F-CV 2.5_㎟/4c-1(일반22c) |  |  |  | 1
|  | 2 | #REF! | #VALUE! |  |  | #VALUE! | [41 empty] | #VALUE!
|  |  | F-CV 2.5_㎟/4c-1(Tray) |  |  |  | 1
|  | 3 | #REF! | #VALUE! |  |  | #VALUE! | [41 empty] | #VALUE!
2종금속제가요 전선관 비닐 22mm 방수
|  | 4 | #REF! | #VALUE!
5
|  |  | FCVV-SB 1.5_㎟/3c-1(Lead) | [5 empty] | 1
|  | 6 | #REF! | #VALUE! |  |  |  |  | #VALUE! | [41 empty] | #VALUE!
|  |  | FCVV-SB 1.5_㎟/3c-1(방수22c) | [5 empty] | 1
|  | 7 | #REF! | #VALUE! |  |  |  |  | #VALUE! | [41 empty] | #VALUE!
|  |  | FCVV-SB 1.5_㎟/3c-1(Tray) | [5 empty] | 1
|  | 8 | #REF! | #VALUE! |  |  |  |  | #VALUE! | [41 empty] | #VALUE!
9
▣ LCP-1 → P-SM-3
10
|  |  | F-CV 2.5_㎟/4c-1(Lead) |  |  |  | 1
|  | 11 | #REF! | #VALUE! |  |  | #VALUE! | [41 empty] | #VALUE!
|  |  | F-CV 2.5_㎟/4c-1(일반22c) |  |  |  | 1
|  | 12 | #REF! | #VALUE! |  |  | #VALUE! | [41 empty] | #VALUE!
|  |  | F-CV 2.5_㎟/4c-1(Tray) |  |  |  | 1
|  | 13 | #REF! | #VALUE! |  |  | #VALUE! | [41 empty] | #VALUE!
2종금속제가요 전선관 비닐 22mm 방수
|  | 14 | #REF! | #VALUE!
15
|  |  | FCVV-SB 1.5_㎟/3c-1(Lead) | [5 empty] | 1
|  | 16 | #REF! | #VALUE! |  |  |  |  | #VALUE! | [41 empty] | #VALUE!
|  |  | FCVV-SB 1.5_㎟/3c-1(방수22c) | [5 empty] | 1
|  | 17 | #REF! | #VALUE! |  |  |  |  | #VALUE! | [41 empty] | #VALUE!
|  |  | FCVV-SB 1.5_㎟/3c-1(Tray) | [5 empty] | 1
|  | 18 | #REF! | #VALUE! |  |  |  |  | #VALUE! | [41 empty] | #VALUE!
19
▣ LCP-1 → P-UD-1
20
|  |  | F-CV 2.5_㎟/4c-1(Lead) |  |  |  | 1
|  | 21 | #REF! | #VALUE! |  |  | #VALUE! | [41 empty] | #VALUE!
[5 empty] | 전선관 | 전선관 | 1종가요 | 1종가요 | Junction | 풀박스 | Hi-Tec | Hi-Tec | Hi-Tec | Hi-Tec | Hi-Tec | Hi-Tec | Hi-Tec | Hi-Tec | 접지전선 | 접지전선 | 접지전선 | 접지전선 | 접지전선 | 케이블 | 케이블
|  | No | 산 출 목 록 / 산 출 수 식 | 단위/계 | (노출) | (KS) | 전선관 | 전선관 |  | 100x100 | 분체1.2t | 분체1.2t | Tray커버 | Tray커버 | 분체쬬인 | 분체쬬인 | BONDING | 샹크(ST) | F-GV | F-GV | F-GV | F-GV | F-GV | F-CV | F-CV
[5 empty] | ST22c | CD28c | 방수22c | 고방22c | BOX | 100 | W200x60H | W400x60H | 분체W200 | 분체W400 | W200xH60 | W400xH60 | 점퍼WIRE | 볼트너트 | 2.5_㎟ | 4_㎟ | 6_㎟ | 10_㎟ | 25_㎟ | 2.5_㎟/2c | 4_㎟/2c
|  |  | F-CV 2.5_㎟/4c-1(일반22c) |  |  |  | 1
|  | 1 | #REF! | #VALUE! |  |  | #VALUE! | [20 empty] | #VALUE!
F-CV 2.5_㎟/4c-1(Tray)
|  | 2 | #REF! | #VALUE!
|  |  | 2종금속제가요 전선관 비닐 22mm 방수 |  |  |  |  | 1
|  | 3 | #REF! | #VALUE! |  |  |  | #VALUE! | [20 empty] | #VALUE!
4
FCVV-SB 1.5_㎟/3c-1(Lead)
|  | 5 | #REF! | #VALUE!
|  |  | FCVV-SB 1.5_㎟/3c-1(방수22c) |  |  |  | 1
|  | 6 | #REF! | #VALUE! |  |  | #VALUE! | [20 empty] | #VALUE!
FCVV-SB 1.5_㎟/3c-1(Tray)
|  | 7 | #REF! | #VALUE!
8
▣ LCP-1 → P-UD-2
9
F-CV 2.5_㎟/4c-1(Lead)
|  | 10 | #REF! | #VALUE!
|  |  | F-CV 2.5_㎟/4c-1(일반22c) |  |  |  | 1
|  | 11 | #REF! | #VALUE! |  |  | #VALUE! | [20 empty] | #VALUE!
F-CV 2.5_㎟/4c-1(Tray)
|  | 12 | #REF! | #VALUE!
|  |  | 2종금속제가요 전선관 비닐 22mm 방수 |  |  |  |  | 1
|  | 13 | #REF! | #VALUE! |  |  |  | #VALUE! | [20 empty] | #VALUE!
14
FCVV-SB 1.5_㎟/3c-1(Lead)
|  | 15 | #REF! | #VALUE!
|  |  | FCVV-SB 1.5_㎟/3c-1(방수22c) |  |  |  | 1
|  | 16 | #REF! | #VALUE! |  |  | #VALUE! | [20 empty] | #VALUE!
FCVV-SB 1.5_㎟/3c-1(Tray)
|  | 17 | #REF! | #VALUE!
18
▣ LCP-2 → P-VM-3
19
F-CV 2.5_㎟/4c-1(Lead)
|  | 20 | #REF! | #VALUE!
|  |  | F-CV 2.5_㎟/4c-1(일반22c) |  |  |  | 1
|  | 21 | #REF! | #VALUE! |  |  | #VALUE! | [20 empty] | #VALUE!
[5 empty] | 케이블 | 케이블 | 케이블 | 케이블 | 난연제어 | 방우콘 | 접지 | 러그단자 |  | 파이프 | 트레이 | 트레이 | SUSWIRE | 전선관
|  | No | 산 출 목 록 / 산 출 수 식 | 단위/계 | F-CV | F-CV | F-CV | F-CV | FCVV-SB | 매입접지 | 크램프 | 동2홀 | SJCT140MM | 행거 | 지지대 | 지지대 | 3Φ | 지지행가
[5 empty] | 10_㎟/2c | 2.5_㎟/3c | 2.5_㎟/4c | 6_㎟/4c | 1.5_㎟/3c | 1구250V | 25㎟ | 10㎟ |  | 22c | W200 | W400 | M | 22C벽부형
|  |  | F-CV 2.5_㎟/4c-1(일반22c) |  |  |  | 1
|  | 1 | #REF! | #VALUE! |  |  | #VALUE! | [41 empty] | #VALUE!
|  |  | F-CV 2.5_㎟/4c-1(Tray) |  |  |  | 1
|  | 2 | #REF! | #VALUE! |  |  | #VALUE! | [41 empty] | #VALUE!
2종금속제가요 전선관 비닐 22mm 방수
|  | 3 | #REF! | #VALUE!
4
|  |  | FCVV-SB 1.5_㎟/3c-1(Lead) | [5 empty] | 1
|  | 5 | #REF! | #VALUE! |  |  |  |  | #VALUE! | [41 empty] | #VALUE!
|  |  | FCVV-SB 1.5_㎟/3c-1(방수22c) | [5 empty] | 1
|  | 6 | #REF! | #VALUE! |  |  |  |  | #VALUE! | [41 empty] | #VALUE!
|  |  | FCVV-SB 1.5_㎟/3c-1(Tray) | [5 empty] | 1
|  | 7 | #REF! | #VALUE! |  |  |  |  | #VALUE! | [41 empty] | #VALUE!
8
▣ LCP-1 → P-UD-2
9
|  |  | F-CV 2.5_㎟/4c-1(Lead) |  |  |  | 1
|  | 10 | #REF! | #VALUE! |  |  | #VALUE! | [41 empty] | #VALUE!
|  |  | F-CV 2.5_㎟/4c-1(일반22c) |  |  |  | 1
|  | 11 | #REF! | #VALUE! |  |  | #VALUE! | [41 empty] | #VALUE!
|  |  | F-CV 2.5_㎟/4c-1(Tray) |  |  |  | 1
|  | 12 | #REF! | #VALUE! |  |  | #VALUE! | [41 empty] | #VALUE!
2종금속제가요 전선관 비닐 22mm 방수
|  | 13 | #REF! | #VALUE!
14
|  |  | FCVV-SB 1.5_㎟/3c-1(Lead) | [5 empty] | 1
|  | 15 | #REF! | #VALUE! |  |  |  |  | #VALUE! | [41 empty] | #VALUE!
|  |  | FCVV-SB 1.5_㎟/3c-1(방수22c) | [5 empty] | 1
|  | 16 | #REF! | #VALUE! |  |  |  |  | #VALUE! | [41 empty] | #VALUE!
|  |  | FCVV-SB 1.5_㎟/3c-1(Tray) | [5 empty] | 1
|  | 17 | #REF! | #VALUE! |  |  |  |  | #VALUE! | [41 empty] | #VALUE!
18
▣ LCP-2 → P-VM-3
19
|  |  | F-CV 2.5_㎟/4c-1(Lead) |  |  |  | 1
|  | 20 | #REF! | #VALUE! |  |  | #VALUE! | [41 empty] | #VALUE!
|  |  | F-CV 2.5_㎟/4c-1(일반22c) |  |  |  | 1
|  | 21 | #REF! | #VALUE! |  |  | #VALUE! | [41 empty] | #VALUE!
[5 empty] | 전선관 | 전선관 | 1종가요 | 1종가요 | Junction | 풀박스 | Hi-Tec | Hi-Tec | Hi-Tec | Hi-Tec | Hi-Tec | Hi-Tec | Hi-Tec | Hi-Tec | 접지전선 | 접지전선 | 접지전선 | 접지전선 | 접지전선 | 케이블 | 케이블
|  | No | 산 출 목 록 / 산 출 수 식 | 단위/계 | (노출) | (KS) | 전선관 | 전선관 |  | 100x100 | 분체1.2t | 분체1.2t | Tray커버 | Tray커버 | 분체쬬인 | 분체쬬인 | BONDING | 샹크(ST) | F-GV | F-GV | F-GV | F-GV | F-GV | F-CV | F-CV
[5 empty] | ST22c | CD28c | 방수22c | 고방22c | BOX | 100 | W200x60H | W400x60H | 분체W200 | 분체W400 | W200xH60 | W400xH60 | 점퍼WIRE | 볼트너트 | 2.5_㎟ | 4_㎟ | 6_㎟ | 10_㎟ | 25_㎟ | 2.5_㎟/2c | 4_㎟/2c
F-CV 2.5_㎟/4c-1(Tray)
|  | 1 | #REF! | #VALUE!
|  |  | 2종금속제가요 전선관 비닐 22mm 방수 |  |  |  |  | 1
|  | 2 | #REF! | #VALUE! |  |  |  | #VALUE! | [20 empty] | #VALUE!
3
FCVV-SB 1.5_㎟/3c-1(Lead)
|  | 4 | #REF! | #VALUE!
|  |  | FCVV-SB 1.5_㎟/3c-1(방수22c) |  |  |  | 1
|  | 5 | #REF! | #VALUE! |  |  | #VALUE! | [20 empty] | #VALUE!
FCVV-SB 1.5_㎟/3c-1(Tray)
|  | 6 | #REF! | #VALUE!
7
▣ LCP-2 → P-VM-4
8
F-CV 2.5_㎟/4c-1(Lead)
|  | 9 | #REF! | #VALUE!
|  |  | F-CV 2.5_㎟/4c-1(일반22c) |  |  |  | 1
|  | 10 | #REF! | #VALUE! |  |  | #VALUE! | [20 empty] | #VALUE!
F-CV 2.5_㎟/4c-1(Tray)
|  | 11 | #REF! | #VALUE!
|  |  | 2종금속제가요 전선관 비닐 22mm 방수 |  |  |  |  | 1
|  | 12 | #REF! | #VALUE! |  |  |  | #VALUE! | [20 empty] | #VALUE!
13
FCVV-SB 1.5_㎟/3c-1(Lead)
|  | 14 | #REF! | #VALUE!
|  |  | FCVV-SB 1.5_㎟/3c-1(방수22c) |  |  |  | 1
|  | 15 | #REF! | #VALUE! |  |  | #VALUE! | [20 empty] | #VALUE!
FCVV-SB 1.5_㎟/3c-1(Tray)
|  | 16 | #REF! | #VALUE!
17
▣ LCP-2 → P-SM-4
18
F-CV 2.5_㎟/4c-1(Lead)
|  | 19 | #REF! | #VALUE!
|  |  | F-CV 2.5_㎟/4c-1(일반22c) |  |  |  | 1
|  | 20 | #REF! | #VALUE! |  |  | #VALUE! | [20 empty] | #VALUE!
F-CV 2.5_㎟/4c-1(Tray)
|  | 21 | #REF! | #VALUE!
[5 empty] | 케이블 | 케이블 | 케이블 | 케이블 | 난연제어 | 방우콘 | 접지 | 러그단자 |  | 파이프 | 트레이 | 트레이 | SUSWIRE | 전선관
|  | No | 산 출 목 록 / 산 출 수 식 | 단위/계 | F-CV | F-CV | F-CV | F-CV | FCVV-SB | 매입접지 | 크램프 | 동2홀 | SJCT140MM | 행거 | 지지대 | 지지대 | 3Φ | 지지행가
[5 empty] | 10_㎟/2c | 2.5_㎟/3c | 2.5_㎟/4c | 6_㎟/4c | 1.5_㎟/3c | 1구250V | 25㎟ | 10㎟ |  | 22c | W200 | W400 | M | 22C벽부형
|  |  | F-CV 2.5_㎟/4c-1(Tray) |  |  |  | 1
|  | 1 | #REF! | #VALUE! |  |  | #VALUE! | [41 empty] | #VALUE!
2종금속제가요 전선관 비닐 22mm 방수
|  | 2 | #REF! | #VALUE!
3
|  |  | FCVV-SB 1.5_㎟/3c-1(Lead) | [5 empty] | 1
|  | 4 | #REF! | #VALUE! |  |  |  |  | #VALUE! | [41 empty] | #VALUE!
|  |  | FCVV-SB 1.5_㎟/3c-1(방수22c) | [5 empty] | 1
|  | 5 | #REF! | #VALUE! |  |  |  |  | #VALUE! | [41 empty] | #VALUE!
|  |  | FCVV-SB 1.5_㎟/3c-1(Tray) | [5 empty] | 1
|  | 6 | #REF! | #VALUE! |  |  |  |  | #VALUE! | [41 empty] | #VALUE!
7
▣ LCP-2 → P-VM-4
8
|  |  | F-CV 2.5_㎟/4c-1(Lead) |  |  |  | 1
|  | 9 | #REF! | #VALUE! |  |  | #VALUE! | [41 empty] | #VALUE!
|  |  | F-CV 2.5_㎟/4c-1(일반22c) |  |  |  | 1
|  | 10 | #REF! | #VALUE! |  |  | #VALUE! | [41 empty] | #VALUE!
|  |  | F-CV 2.5_㎟/4c-1(Tray) |  |  |  | 1
|  | 11 | #REF! | #VALUE! |  |  | #VALUE! | [41 empty] | #VALUE!
2종금속제가요 전선관 비닐 22mm 방수
|  | 12 | #REF! | #VALUE!
13
|  |  | FCVV-SB 1.5_㎟/3c-1(Lead) | [5 empty] | 1
|  | 14 | #REF! | #VALUE! |  |  |  |  | #VALUE! | [41 empty] | #VALUE!
|  |  | FCVV-SB 1.5_㎟/3c-1(방수22c) | [5 empty] | 1
|  | 15 | #REF! | #VALUE! |  |  |  |  | #VALUE! | [41 empty] | #VALUE!
|  |  | FCVV-SB 1.5_㎟/3c-1(Tray) | [5 empty] | 1
|  | 16 | #REF! | #VALUE! |  |  |  |  | #VALUE! | [41 empty] | #VALUE!
17
▣ LCP-2 → P-SM-4
18
|  |  | F-CV 2.5_㎟/4c-1(Lead) |  |  |  | 1
|  | 19 | #REF! | #VALUE! |  |  | #VALUE! | [41 empty] | #VALUE!
|  |  | F-CV 2.5_㎟/4c-1(일반22c) |  |  |  | 1
|  | 20 | #REF! | #VALUE! |  |  | #VALUE! | [41 empty] | #VALUE!
|  |  | F-CV 2.5_㎟/4c-1(Tray) |  |  |  | 1
|  | 21 | #REF! | #VALUE! |  |  | #VALUE! | [41 empty] | #VALUE!
[5 empty] | 전선관 | 전선관 | 1종가요 | 1종가요 | Junction | 풀박스 | Hi-Tec | Hi-Tec | Hi-Tec | Hi-Tec | Hi-Tec | Hi-Tec | Hi-Tec | Hi-Tec | 접지전선 | 접지전선 | 접지전선 | 접지전선 | 접지전선 | 케이블 | 케이블
|  | No | 산 출 목 록 / 산 출 수 식 | 단위/계 | (노출) | (KS) | 전선관 | 전선관 |  | 100x100 | 분체1.2t | 분체1.2t | Tray커버 | Tray커버 | 분체쬬인 | 분체쬬인 | BONDING | 샹크(ST) | F-GV | F-GV | F-GV | F-GV | F-GV | F-CV | F-CV
[5 empty] | ST22c | CD28c | 방수22c | 고방22c | BOX | 100 | W200x60H | W400x60H | 분체W200 | 분체W400 | W200xH60 | W400xH60 | 점퍼WIRE | 볼트너트 | 2.5_㎟ | 4_㎟ | 6_㎟ | 10_㎟ | 25_㎟ | 2.5_㎟/2c | 4_㎟/2c
|  |  | 2종금속제가요 전선관 비닐 22mm 방수 |  |  |  |  | 1
|  | 1 | #REF! | #VALUE! |  |  |  | #VALUE! | [20 empty] | #VALUE!
2
FCVV-SB 1.5_㎟/3c-1(Lead)
|  | 3 | #REF! | #VALUE!
|  |  | FCVV-SB 1.5_㎟/3c-1(방수22c) |  |  |  | 1
|  | 4 | #REF! | #VALUE! |  |  | #VALUE! | [20 empty] | #VALUE!
FCVV-SB 1.5_㎟/3c-1(Tray)
|  | 5 | #REF! | #VALUE!
6
▣ LCP-2 → P-SM-5
7
F-CV 2.5_㎟/4c-1(Lead)
|  | 8 | #REF! | #VALUE!
|  |  | F-CV 2.5_㎟/4c-1(일반22c) |  |  |  | 1
|  | 9 | #REF! | #VALUE! |  |  | #VALUE! | [20 empty] | #VALUE!
F-CV 2.5_㎟/4c-1(Tray)
|  | 10 | #REF! | #VALUE!
|  |  | 2종금속제가요 전선관 비닐 22mm 방수 |  |  |  |  | 1
|  | 11 | #REF! | #VALUE! |  |  |  | #VALUE! | [20 empty] | #VALUE!
12
FCVV-SB 1.5_㎟/3c-1(Lead)
|  | 13 | #REF! | #VALUE!
|  |  | FCVV-SB 1.5_㎟/3c-1(방수22c) |  |  |  | 1
|  | 14 | #REF! | #VALUE! |  |  | #VALUE! | [20 empty] | #VALUE!
FCVV-SB 1.5_㎟/3c-1(Tray)
|  | 15 | #REF! | #VALUE!
16
▣ LCP-2 → P-SM-6
17
F-CV 2.5_㎟/4c-1(Lead)
|  | 18 | #REF! | #VALUE!
|  |  | F-CV 2.5_㎟/4c-1(일반22c) |  |  |  | 1
|  | 19 | #REF! | #VALUE! |  |  | #VALUE! | [20 empty] | #VALUE!
F-CV 2.5_㎟/4c-1(Tray)
|  | 20 | #REF! | #VALUE!
|  |  | 2종금속제가요 전선관 비닐 22mm 방수 |  |  |  |  | 1
|  | 21 | #REF! | #VALUE! |  |  |  | #VALUE! | [20 empty] | #VALUE!
[5 empty] | 케이블 | 케이블 | 케이블 | 케이블 | 난연제어 | 방우콘 | 접지 | 러그단자 |  | 파이프 | 트레이 | 트레이 | SUSWIRE | 전선관
|  | No | 산 출 목 록 / 산 출 수 식 | 단위/계 | F-CV | F-CV | F-CV | F-CV | FCVV-SB | 매입접지 | 크램프 | 동2홀 | SJCT140MM | 행거 | 지지대 | 지지대 | 3Φ | 지지행가
[5 empty] | 10_㎟/2c | 2.5_㎟/3c | 2.5_㎟/4c | 6_㎟/4c | 1.5_㎟/3c | 1구250V | 25㎟ | 10㎟ |  | 22c | W200 | W400 | M | 22C벽부형
2종금속제가요 전선관 비닐 22mm 방수
|  | 1 | #REF! | #VALUE!
2
|  |  | FCVV-SB 1.5_㎟/3c-1(Lead) | [5 empty] | 1
|  | 3 | #REF! | #VALUE! |  |  |  |  | #VALUE! | [41 empty] | #VALUE!
|  |  | FCVV-SB 1.5_㎟/3c-1(방수22c) | [5 empty] | 1
|  | 4 | #REF! | #VALUE! |  |  |  |  | #VALUE! | [41 empty] | #VALUE!
|  |  | FCVV-SB 1.5_㎟/3c-1(Tray) | [5 empty] | 1
|  | 5 | #REF! | #VALUE! |  |  |  |  | #VALUE! | [41 empty] | #VALUE!
6
▣ LCP-2 → P-SM-5
7
|  |  | F-CV 2.5_㎟/4c-1(Lead) |  |  |  | 1
|  | 8 | #REF! | #VALUE! |  |  | #VALUE! | [41 empty] | #VALUE!
|  |  | F-CV 2.5_㎟/4c-1(일반22c) |  |  |  | 1
|  | 9 | #REF! | #VALUE! |  |  | #VALUE! | [41 empty] | #VALUE!
|  |  | F-CV 2.5_㎟/4c-1(Tray) |  |  |  | 1
|  | 10 | #REF! | #VALUE! |  |  | #VALUE! | [41 empty] | #VALUE!
2종금속제가요 전선관 비닐 22mm 방수
|  | 11 | #REF! | #VALUE!
12
|  |  | FCVV-SB 1.5_㎟/3c-1(Lead) | [5 empty] | 1
|  | 13 | #REF! | #VALUE! |  |  |  |  | #VALUE! | [41 empty] | #VALUE!
|  |  | FCVV-SB 1.5_㎟/3c-1(방수22c) | [5 empty] | 1
|  | 14 | #REF! | #VALUE! |  |  |  |  | #VALUE! | [41 empty] | #VALUE!
|  |  | FCVV-SB 1.5_㎟/3c-1(Tray) | [5 empty] | 1
|  | 15 | #REF! | #VALUE! |  |  |  |  | #VALUE! | [41 empty] | #VALUE!
16
▣ LCP-2 → P-SM-6
17
|  |  | F-CV 2.5_㎟/4c-1(Lead) |  |  |  | 1
|  | 18 | #REF! | #VALUE! |  |  | #VALUE! | [41 empty] | #VALUE!
|  |  | F-CV 2.5_㎟/4c-1(일반22c) |  |  |  | 1
|  | 19 | #REF! | #VALUE! |  |  | #VALUE! | [41 empty] | #VALUE!
|  |  | F-CV 2.5_㎟/4c-1(Tray) |  |  |  | 1
|  | 20 | #REF! | #VALUE! |  |  | #VALUE! | [41 empty] | #VALUE!
2종금속제가요 전선관 비닐 22mm 방수
|  | 21 | #REF! | #VALUE!
[5 empty] | 전선관 | 전선관 | 1종가요 | 1종가요 | Junction | 풀박스 | Hi-Tec | Hi-Tec | Hi-Tec | Hi-Tec | Hi-Tec | Hi-Tec | Hi-Tec | Hi-Tec | 접지전선 | 접지전선 | 접지전선 | 접지전선 | 접지전선 | 케이블 | 케이블
|  | No | 산 출 목 록 / 산 출 수 식 | 단위/계 | (노출) | (KS) | 전선관 | 전선관 |  | 100x100 | 분체1.2t | 분체1.2t | Tray커버 | Tray커버 | 분체쬬인 | 분체쬬인 | BONDING | 샹크(ST) | F-GV | F-GV | F-GV | F-GV | F-GV | F-CV | F-CV
[5 empty] | ST22c | CD28c | 방수22c | 고방22c | BOX | 100 | W200x60H | W400x60H | 분체W200 | 분체W400 | W200xH60 | W400xH60 | 점퍼WIRE | 볼트너트 | 2.5_㎟ | 4_㎟ | 6_㎟ | 10_㎟ | 25_㎟ | 2.5_㎟/2c | 4_㎟/2c
1
FCVV-SB 1.5_㎟/3c-1(Lead)
|  | 2 | #REF! | #VALUE!
|  |  | FCVV-SB 1.5_㎟/3c-1(방수22c) |  |  |  | 1
|  | 3 | #REF! | #VALUE! |  |  | #VALUE! | [20 empty] | #VALUE!
FCVV-SB 1.5_㎟/3c-1(Tray)
|  | 4 | #REF! | #VALUE!
5
▣ LCP-3 → P-VM-5
6
F-CV 2.5_㎟/4c-1(Lead)
|  | 7 | #REF! | #VALUE!
|  |  | F-CV 2.5_㎟/4c-1(일반22c) |  |  |  | 1
|  | 8 | #REF! | #VALUE! |  |  | #VALUE! | [20 empty] | #VALUE!
F-CV 2.5_㎟/4c-1(Tray)
|  | 9 | #REF! | #VALUE!
|  |  | 2종금속제가요 전선관 비닐 22mm 방수 |  |  |  |  | 1
|  | 10 | #REF! | #VALUE! |  |  |  | #VALUE! | [20 empty] | #VALUE!
11
FCVV-SB 1.5_㎟/3c-1(Lead)
|  | 12 | #REF! | #VALUE!
|  |  | FCVV-SB 1.5_㎟/3c-1(방수22c) |  |  |  | 1
|  | 13 | #REF! | #VALUE! |  |  | #VALUE! | [20 empty] | #VALUE!
FCVV-SB 1.5_㎟/3c-1(Tray)
|  | 14 | #REF! | #VALUE!
15
▣ LCP-3 → P-VM-6
16
F-CV 2.5_㎟/4c-1(Lead)
|  | 17 | #REF! | #VALUE!
|  |  | F-CV 2.5_㎟/4c-1(일반22c) |  |  |  | 1
|  | 18 | #REF! | #VALUE! |  |  | #VALUE! | [20 empty] | #VALUE!
F-CV 2.5_㎟/4c-1(Tray)
|  | 19 | #REF! | #VALUE!
|  |  | 2종금속제가요 전선관 비닐 22mm 방수 |  |  |  |  | 1
|  | 20 | #REF! | #VALUE! |  |  |  | #VALUE! | [20 empty] | #VALUE!
21
[5 empty] | 케이블 | 케이블 | 케이블 | 케이블 | 난연제어 | 방우콘 | 접지 | 러그단자 |  | 파이프 | 트레이 | 트레이 | SUSWIRE | 전선관
|  | No | 산 출 목 록 / 산 출 수 식 | 단위/계 | F-CV | F-CV | F-CV | F-CV | FCVV-SB | 매입접지 | 크램프 | 동2홀 | SJCT140MM | 행거 | 지지대 | 지지대 | 3Φ | 지지행가
[5 empty] | 10_㎟/2c | 2.5_㎟/3c | 2.5_㎟/4c | 6_㎟/4c | 1.5_㎟/3c | 1구250V | 25㎟ | 10㎟ |  | 22c | W200 | W400 | M | 22C벽부형
1
|  |  | FCVV-SB 1.5_㎟/3c-1(Lead) | [5 empty] | 1
|  | 2 | #REF! | #VALUE! |  |  |  |  | #VALUE! | [41 empty] | #VALUE!
|  |  | FCVV-SB 1.5_㎟/3c-1(방수22c) | [5 empty] | 1
|  | 3 | #REF! | #VALUE! |  |  |  |  | #VALUE! | [41 empty] | #VALUE!
|  |  | FCVV-SB 1.5_㎟/3c-1(Tray) | [5 empty] | 1
|  | 4 | #REF! | #VALUE! |  |  |  |  | #VALUE! | [41 empty] | #VALUE!
5
▣ LCP-3 → P-VM-5
6
|  |  | F-CV 2.5_㎟/4c-1(Lead) |  |  |  | 1
|  | 7 | #REF! | #VALUE! |  |  | #VALUE! | [41 empty] | #VALUE!
|  |  | F-CV 2.5_㎟/4c-1(일반22c) |  |  |  | 1
|  | 8 | #REF! | #VALUE! |  |  | #VALUE! | [41 empty] | #VALUE!
|  |  | F-CV 2.5_㎟/4c-1(Tray) |  |  |  | 1
|  | 9 | #REF! | #VALUE! |  |  | #VALUE! | [41 empty] | #VALUE!
2종금속제가요 전선관 비닐 22mm 방수
|  | 10 | #REF! | #VALUE!
11
|  |  | FCVV-SB 1.5_㎟/3c-1(Lead) | [5 empty] | 1
|  | 12 | #REF! | #VALUE! |  |  |  |  | #VALUE! | [41 empty] | #VALUE!
|  |  | FCVV-SB 1.5_㎟/3c-1(방수22c) | [5 empty] | 1
|  | 13 | #REF! | #VALUE! |  |  |  |  | #VALUE! | [41 empty] | #VALUE!
|  |  | FCVV-SB 1.5_㎟/3c-1(Tray) | [5 empty] | 1
|  | 14 | #REF! | #VALUE! |  |  |  |  | #VALUE! | [41 empty] | #VALUE!
15
▣ LCP-3 → P-VM-6
16
|  |  | F-CV 2.5_㎟/4c-1(Lead) |  |  |  | 1
|  | 17 | #REF! | #VALUE! |  |  | #VALUE! | [41 empty] | #VALUE!
|  |  | F-CV 2.5_㎟/4c-1(일반22c) |  |  |  | 1
|  | 18 | #REF! | #VALUE! |  |  | #VALUE! | [41 empty] | #VALUE!
|  |  | F-CV 2.5_㎟/4c-1(Tray) |  |  |  | 1
|  | 19 | #REF! | #VALUE! |  |  | #VALUE! | [41 empty] | #VALUE!
2종금속제가요 전선관 비닐 22mm 방수
|  | 20 | #REF! | #VALUE!
21
[5 empty] | 전선관 | 전선관 | 1종가요 | 1종가요 | Junction | 풀박스 | Hi-Tec | Hi-Tec | Hi-Tec | Hi-Tec | Hi-Tec | Hi-Tec | Hi-Tec | Hi-Tec | 접지전선 | 접지전선 | 접지전선 | 접지전선 | 접지전선 | 케이블 | 케이블
|  | No | 산 출 목 록 / 산 출 수 식 | 단위/계 | (노출) | (KS) | 전선관 | 전선관 |  | 100x100 | 분체1.2t | 분체1.2t | Tray커버 | Tray커버 | 분체쬬인 | 분체쬬인 | BONDING | 샹크(ST) | F-GV | F-GV | F-GV | F-GV | F-GV | F-CV | F-CV
[5 empty] | ST22c | CD28c | 방수22c | 고방22c | BOX | 100 | W200x60H | W400x60H | 분체W200 | 분체W400 | W200xH60 | W400xH60 | 점퍼WIRE | 볼트너트 | 2.5_㎟ | 4_㎟ | 6_㎟ | 10_㎟ | 25_㎟ | 2.5_㎟/2c | 4_㎟/2c
FCVV-SB 1.5_㎟/3c-1(Lead)
|  | 1 | #REF! | #VALUE!
|  |  | FCVV-SB 1.5_㎟/3c-1(방수22c) |  |  |  | 1
|  | 2 | #REF! | #VALUE! |  |  | #VALUE! | [20 empty] | #VALUE!
FCVV-SB 1.5_㎟/3c-1(Tray)
|  | 3 | #REF! | #VALUE!
4
▣ LCP-3 → P-SM-7
5
F-CV 2.5_㎟/4c-1(Lead)
|  | 6 | #REF! | #VALUE!
|  |  | F-CV 2.5_㎟/4c-1(일반22c) |  |  |  | 1
|  | 7 | #REF! | #VALUE! |  |  | #VALUE! | [20 empty] | #VALUE!
F-CV 2.5_㎟/4c-1(Tray)
|  | 8 | #REF! | #VALUE!
|  |  | 2종금속제가요 전선관 비닐 22mm 방수 |  |  |  |  | 1
|  | 9 | #REF! | #VALUE! |  |  |  | #VALUE! | [20 empty] | #VALUE!
10
FCVV-SB 1.5_㎟/3c-1(Lead)
|  | 11 | #REF! | #VALUE!
|  |  | FCVV-SB 1.5_㎟/3c-1(방수22c) |  |  |  | 1
|  | 12 | #REF! | #VALUE! |  |  | #VALUE! | [20 empty] | #VALUE!
FCVV-SB 1.5_㎟/3c-1(Tray)
|  | 13 | #REF! | #VALUE!
14
▣ LCP-3 → P-SM-8
15
F-CV 2.5_㎟/4c-1(Lead)
|  | 16 | #REF! | #VALUE!
|  |  | F-CV 2.5_㎟/4c-1(일반22c) |  |  |  | 1
|  | 17 | #REF! | #VALUE! |  |  | #VALUE! | [20 empty] | #VALUE!
F-CV 2.5_㎟/4c-1(Tray)
|  | 18 | #REF! | #VALUE!
|  |  | 2종금속제가요 전선관 비닐 22mm 방수 |  |  |  |  | 1
|  | 19 | #REF! | #VALUE! |  |  |  | #VALUE! | [20 empty] | #VALUE!
20
FCVV-SB 1.5_㎟/3c-1(Lead)
|  | 21 | #REF! | #VALUE!
[5 empty] | 케이블 | 케이블 | 케이블 | 케이블 | 난연제어 | 방우콘 | 접지 | 러그단자 |  | 파이프 | 트레이 | 트레이 | SUSWIRE | 전선관
|  | No | 산 출 목 록 / 산 출 수 식 | 단위/계 | F-CV | F-CV | F-CV | F-CV | FCVV-SB | 매입접지 | 크램프 | 동2홀 | SJCT140MM | 행거 | 지지대 | 지지대 | 3Φ | 지지행가
[5 empty] | 10_㎟/2c | 2.5_㎟/3c | 2.5_㎟/4c | 6_㎟/4c | 1.5_㎟/3c | 1구250V | 25㎟ | 10㎟ |  | 22c | W200 | W400 | M | 22C벽부형
|  |  | FCVV-SB 1.5_㎟/3c-1(Lead) | [5 empty] | 1
|  | 1 | #REF! | #VALUE! |  |  |  |  | #VALUE! | [41 empty] | #VALUE!
|  |  | FCVV-SB 1.5_㎟/3c-1(방수22c) | [5 empty] | 1
|  | 2 | #REF! | #VALUE! |  |  |  |  | #VALUE! | [41 empty] | #VALUE!
|  |  | FCVV-SB 1.5_㎟/3c-1(Tray) | [5 empty] | 1
|  | 3 | #REF! | #VALUE! |  |  |  |  | #VALUE! | [41 empty] | #VALUE!
4
▣ LCP-3 → P-SM-7
5
|  |  | F-CV 2.5_㎟/4c-1(Lead) |  |  |  | 1
|  | 6 | #REF! | #VALUE! |  |  | #VALUE! | [41 empty] | #VALUE!
|  |  | F-CV 2.5_㎟/4c-1(일반22c) |  |  |  | 1
|  | 7 | #REF! | #VALUE! |  |  | #VALUE! | [41 empty] | #VALUE!
|  |  | F-CV 2.5_㎟/4c-1(Tray) |  |  |  | 1
|  | 8 | #REF! | #VALUE! |  |  | #VALUE! | [41 empty] | #VALUE!
2종금속제가요 전선관 비닐 22mm 방수
|  | 9 | #REF! | #VALUE!
10
|  |  | FCVV-SB 1.5_㎟/3c-1(Lead) | [5 empty] | 1
|  | 11 | #REF! | #VALUE! |  |  |  |  | #VALUE! | [41 empty] | #VALUE!
|  |  | FCVV-SB 1.5_㎟/3c-1(방수22c) | [5 empty] | 1
|  | 12 | #REF! | #VALUE! |  |  |  |  | #VALUE! | [41 empty] | #VALUE!
|  |  | FCVV-SB 1.5_㎟/3c-1(Tray) | [5 empty] | 1
|  | 13 | #REF! | #VALUE! |  |  |  |  | #VALUE! | [41 empty] | #VALUE!
14
▣ LCP-3 → P-SM-8
15
|  |  | F-CV 2.5_㎟/4c-1(Lead) |  |  |  | 1
|  | 16 | #REF! | #VALUE! |  |  | #VALUE! | [41 empty] | #VALUE!
|  |  | F-CV 2.5_㎟/4c-1(일반22c) |  |  |  | 1
|  | 17 | #REF! | #VALUE! |  |  | #VALUE! | [41 empty] | #VALUE!
|  |  | F-CV 2.5_㎟/4c-1(Tray) |  |  |  | 1
|  | 18 | #REF! | #VALUE! |  |  | #VALUE! | [41 empty] | #VALUE!
2종금속제가요 전선관 비닐 22mm 방수
|  | 19 | #REF! | #VALUE!
20
|  |  | FCVV-SB 1.5_㎟/3c-1(Lead) | [5 empty] | 1
|  | 21 | #REF! | #VALUE! |  |  |  |  | #VALUE! | [41 empty] | #VALUE!
[5 empty] | 전선관 | 전선관 | 1종가요 | 1종가요 | Junction | 풀박스 | Hi-Tec | Hi-Tec | Hi-Tec | Hi-Tec | Hi-Tec | Hi-Tec | Hi-Tec | Hi-Tec | 접지전선 | 접지전선 | 접지전선 | 접지전선 | 접지전선 | 케이블 | 케이블
|  | No | 산 출 목 록 / 산 출 수 식 | 단위/계 | (노출) | (KS) | 전선관 | 전선관 |  | 100x100 | 분체1.2t | 분체1.2t | Tray커버 | Tray커버 | 분체쬬인 | 분체쬬인 | BONDING | 샹크(ST) | F-GV | F-GV | F-GV | F-GV | F-GV | F-CV | F-CV
[5 empty] | ST22c | CD28c | 방수22c | 고방22c | BOX | 100 | W200x60H | W400x60H | 분체W200 | 분체W400 | W200xH60 | W400xH60 | 점퍼WIRE | 볼트너트 | 2.5_㎟ | 4_㎟ | 6_㎟ | 10_㎟ | 25_㎟ | 2.5_㎟/2c | 4_㎟/2c
|  |  | FCVV-SB 1.5_㎟/3c-1(방수22c) |  |  |  | 1
|  | 1 | #REF! | #VALUE! |  |  | #VALUE! | [20 empty] | #VALUE!
FCVV-SB 1.5_㎟/3c-1(Tray)
|  | 2 | #REF! | #VALUE!
3
▣ LCP-3 → P-SM-9
4
F-CV 2.5_㎟/4c-1(Lead)
|  | 5 | #REF! | #VALUE!
|  |  | F-CV 2.5_㎟/4c-1(일반22c) |  |  |  | 1
|  | 6 | #REF! | #VALUE! |  |  | #VALUE! | [20 empty] | #VALUE!
F-CV 2.5_㎟/4c-1(Tray)
|  | 7 | #REF! | #VALUE!
|  |  | 2종금속제가요 전선관 비닐 22mm 방수 |  |  |  |  | 1
|  | 8 | #REF! | #VALUE! |  |  |  | #VALUE! | [20 empty] | #VALUE!
9
FCVV-SB 1.5_㎟/3c-1(Lead)
|  | 10 | #REF! | #VALUE!
|  |  | FCVV-SB 1.5_㎟/3c-1(방수22c) |  |  |  | 1
|  | 11 | #REF! | #VALUE! |  |  | #VALUE! | [20 empty] | #VALUE!
FCVV-SB 1.5_㎟/3c-1(Tray)
|  | 12 | #REF! | #VALUE!
13
▣ LCP-1 → P-VM1
14
F-CV 2.5_㎟/4c-1(Lead)
|  | 15 | #REF! | #VALUE!
|  |  | F-CV 2.5_㎟/4c-1(일반22c) |  |  |  | 1
|  | 16 | #REF! | #VALUE! |  |  | #VALUE! | [20 empty] | #VALUE!
F-CV 2.5_㎟/4c-1(Tray)
|  | 17 | #REF! | #VALUE!
|  |  | 2종금속제가요 전선관 비닐 22mm 방수 |  |  |  |  | 1
|  | 18 | #REF! | #VALUE! |  |  |  | #VALUE! | [20 empty] | #VALUE!
19
FCVV-SB 1.5_㎟/3c-1(Lead)
|  | 20 | #REF! | #VALUE!
|  |  | FCVV-SB 1.5_㎟/3c-1(방수22c) |  |  |  | 1
|  | 21 | #REF! | #VALUE! |  |  | #VALUE! | [20 empty] | #VALUE!
[5 empty] | 케이블 | 케이블 | 케이블 | 케이블 | 난연제어 | 방우콘 | 접지 | 러그단자 |  | 파이프 | 트레이 | 트레이 | SUSWIRE | 전선관
|  | No | 산 출 목 록 / 산 출 수 식 | 단위/계 | F-CV | F-CV | F-CV | F-CV | FCVV-SB | 매입접지 | 크램프 | 동2홀 | SJCT140MM | 행거 | 지지대 | 지지대 | 3Φ | 지지행가
[5 empty] | 10_㎟/2c | 2.5_㎟/3c | 2.5_㎟/4c | 6_㎟/4c | 1.5_㎟/3c | 1구250V | 25㎟ | 10㎟ |  | 22c | W200 | W400 | M | 22C벽부형
|  |  | FCVV-SB 1.5_㎟/3c-1(방수22c) | [5 empty] | 1
|  | 1 | #REF! | #VALUE! |  |  |  |  | #VALUE! | [41 empty] | #VALUE!
|  |  | FCVV-SB 1.5_㎟/3c-1(Tray) | [5 empty] | 1
|  | 2 | #REF! | #VALUE! |  |  |  |  | #VALUE! | [41 empty] | #VALUE!
3
▣ LCP-3 → P-SM-9
4
|  |  | F-CV 2.5_㎟/4c-1(Lead) |  |  |  | 1
|  | 5 | #REF! | #VALUE! |  |  | #VALUE! | [41 empty] | #VALUE!
|  |  | F-CV 2.5_㎟/4c-1(일반22c) |  |  |  | 1
|  | 6 | #REF! | #VALUE! |  |  | #VALUE! | [41 empty] | #VALUE!
|  |  | F-CV 2.5_㎟/4c-1(Tray) |  |  |  | 1
|  | 7 | #REF! | #VALUE! |  |  | #VALUE! | [41 empty] | #VALUE!
2종금속제가요 전선관 비닐 22mm 방수
|  | 8 | #REF! | #VALUE!
9
|  |  | FCVV-SB 1.5_㎟/3c-1(Lead) | [5 empty] | 1
|  | 10 | #REF! | #VALUE! |  |  |  |  | #VALUE! | [41 empty] | #VALUE!
|  |  | FCVV-SB 1.5_㎟/3c-1(방수22c) | [5 empty] | 1
|  | 11 | #REF! | #VALUE! |  |  |  |  | #VALUE! | [41 empty] | #VALUE!
|  |  | FCVV-SB 1.5_㎟/3c-1(Tray) | [5 empty] | 1
|  | 12 | #REF! | #VALUE! |  |  |  |  | #VALUE! | [41 empty] | #VALUE!
13
▣ LCP-1 → P-VM1
14
|  |  | F-CV 2.5_㎟/4c-1(Lead) |  |  |  | 1
|  | 15 | #REF! | #VALUE! |  |  | #VALUE! | [41 empty] | #VALUE!
|  |  | F-CV 2.5_㎟/4c-1(일반22c) |  |  |  | 1
|  | 16 | #REF! | #VALUE! |  |  | #VALUE! | [41 empty] | #VALUE!
|  |  | F-CV 2.5_㎟/4c-1(Tray) |  |  |  | 1
|  | 17 | #REF! | #VALUE! |  |  | #VALUE! | [41 empty] | #VALUE!
2종금속제가요 전선관 비닐 22mm 방수
|  | 18 | #REF! | #VALUE!
19
|  |  | FCVV-SB 1.5_㎟/3c-1(Lead) | [5 empty] | 1
|  | 20 | #REF! | #VALUE! |  |  |  |  | #VALUE! | [41 empty] | #VALUE!
|  |  | FCVV-SB 1.5_㎟/3c-1(방수22c) | [5 empty] | 1
|  | 21 | #REF! | #VALUE! |  |  |  |  | #VALUE! | [41 empty] | #VALUE!
[5 empty] | 전선관 | 전선관 | 1종가요 | 1종가요 | Junction | 풀박스 | Hi-Tec | Hi-Tec | Hi-Tec | Hi-Tec | Hi-Tec | Hi-Tec | Hi-Tec | Hi-Tec | 접지전선 | 접지전선 | 접지전선 | 접지전선 | 접지전선 | 케이블 | 케이블
|  | No | 산 출 목 록 / 산 출 수 식 | 단위/계 | (노출) | (KS) | 전선관 | 전선관 |  | 100x100 | 분체1.2t | 분체1.2t | Tray커버 | Tray커버 | 분체쬬인 | 분체쬬인 | BONDING | 샹크(ST) | F-GV | F-GV | F-GV | F-GV | F-GV | F-CV | F-CV
[5 empty] | ST22c | CD28c | 방수22c | 고방22c | BOX | 100 | W200x60H | W400x60H | 분체W200 | 분체W400 | W200xH60 | W400xH60 | 점퍼WIRE | 볼트너트 | 2.5_㎟ | 4_㎟ | 6_㎟ | 10_㎟ | 25_㎟ | 2.5_㎟/2c | 4_㎟/2c
FCVV-SB 1.5_㎟/3c-1(Tray)
|  | 1 | #REF! | #VALUE!
2
▣ LCP-1 → P-SM1
3
F-CV 2.5_㎟/4c-1(Lead)
|  | 4 | #REF! | #VALUE!
|  |  | F-CV 2.5_㎟/4c-1(일반22c) |  |  |  | 1
|  | 5 | #REF! | #VALUE! |  |  | #VALUE! | [20 empty] | #VALUE!
F-CV 2.5_㎟/4c-1(Tray)
|  | 6 | #REF! | #VALUE!
|  |  | 2종금속제가요 전선관 비닐 22mm 방수 |  |  |  |  | 1
|  | 7 | #REF! | #VALUE! |  |  |  | #VALUE! | [20 empty] | #VALUE!
8
FCVV-SB 1.5_㎟/3c-1(Lead)
|  | 9 | #REF! | #VALUE!
|  |  | FCVV-SB 1.5_㎟/3c-1(방수22c) |  |  |  | 1
|  | 10 | #REF! | #VALUE! |  |  | #VALUE! | [20 empty] | #VALUE!
FCVV-SB 1.5_㎟/3c-1(Tray)
|  | 11 | #REF! | #VALUE!
12
▣ LCP-1 → P-RB1
13
F-CV 2.5_㎟/4c-1(Lead)
|  | 14 | #REF! | #VALUE!
|  |  | F-CV 2.5_㎟/4c-1(일반22c) |  |  |  | 1
|  | 15 | #REF! | #VALUE! |  |  | #VALUE! | [20 empty] | #VALUE!
F-CV 2.5_㎟/4c-1(Tray)
|  | 16 | #REF! | #VALUE!
|  |  | 2종금속제가요 전선관 비닐 22mm 방수 |  |  |  |  | 1
|  | 17 | #REF! | #VALUE! |  |  |  | #VALUE! | [20 empty] | #VALUE!
18
FCVV-SB 1.5_㎟/3c-1(Lead)
|  | 19 | #REF! | #VALUE!
|  |  | FCVV-SB 1.5_㎟/3c-1(방수22c) |  |  |  | 1
|  | 20 | #REF! | #VALUE! |  |  | #VALUE! | [20 empty] | #VALUE!
FCVV-SB 1.5_㎟/3c-1(Tray)
|  | 21 | #REF! | #VALUE!
[5 empty] | 케이블 | 케이블 | 케이블 | 케이블 | 난연제어 | 방우콘 | 접지 | 러그단자 |  | 파이프 | 트레이 | 트레이 | SUSWIRE | 전선관
|  | No | 산 출 목 록 / 산 출 수 식 | 단위/계 | F-CV | F-CV | F-CV | F-CV | FCVV-SB | 매입접지 | 크램프 | 동2홀 | SJCT140MM | 행거 | 지지대 | 지지대 | 3Φ | 지지행가
[5 empty] | 10_㎟/2c | 2.5_㎟/3c | 2.5_㎟/4c | 6_㎟/4c | 1.5_㎟/3c | 1구250V | 25㎟ | 10㎟ |  | 22c | W200 | W400 | M | 22C벽부형
|  |  | FCVV-SB 1.5_㎟/3c-1(Tray) | [5 empty] | 1
|  | 1 | #REF! | #VALUE! |  |  |  |  | #VALUE! | [41 empty] | #VALUE!
2
▣ LCP-1 → P-SM1
3
|  |  | F-CV 2.5_㎟/4c-1(Lead) |  |  |  | 1
|  | 4 | #REF! | #VALUE! |  |  | #VALUE! | [41 empty] | #VALUE!
|  |  | F-CV 2.5_㎟/4c-1(일반22c) |  |  |  | 1
|  | 5 | #REF! | #VALUE! |  |  | #VALUE! | [41 empty] | #VALUE!
|  |  | F-CV 2.5_㎟/4c-1(Tray) |  |  |  | 1
|  | 6 | #REF! | #VALUE! |  |  | #VALUE! | [41 empty] | #VALUE!
2종금속제가요 전선관 비닐 22mm 방수
|  | 7 | #REF! | #VALUE!
8
|  |  | FCVV-SB 1.5_㎟/3c-1(Lead) | [5 empty] | 1
|  | 9 | #REF! | #VALUE! |  |  |  |  | #VALUE! | [41 empty] | #VALUE!
|  |  | FCVV-SB 1.5_㎟/3c-1(방수22c) | [5 empty] | 1
|  | 10 | #REF! | #VALUE! |  |  |  |  | #VALUE! | [41 empty] | #VALUE!
|  |  | FCVV-SB 1.5_㎟/3c-1(Tray) | [5 empty] | 1
|  | 11 | #REF! | #VALUE! |  |  |  |  | #VALUE! | [41 empty] | #VALUE!
12
▣ LCP-1 → P-RB1
13
|  |  | F-CV 2.5_㎟/4c-1(Lead) |  |  |  | 1
|  | 14 | #REF! | #VALUE! |  |  | #VALUE! | [41 empty] | #VALUE!
|  |  | F-CV 2.5_㎟/4c-1(일반22c) |  |  |  | 1
|  | 15 | #REF! | #VALUE! |  |  | #VALUE! | [41 empty] | #VALUE!
|  |  | F-CV 2.5_㎟/4c-1(Tray) |  |  |  | 1
|  | 16 | #REF! | #VALUE! |  |  | #VALUE! | [41 empty] | #VALUE!
2종금속제가요 전선관 비닐 22mm 방수
|  | 17 | #REF! | #VALUE!
18
|  |  | FCVV-SB 1.5_㎟/3c-1(Lead) | [5 empty] | 1
|  | 19 | #REF! | #VALUE! |  |  |  |  | #VALUE! | [41 empty] | #VALUE!
|  |  | FCVV-SB 1.5_㎟/3c-1(방수22c) | [5 empty] | 1
|  | 20 | #REF! | #VALUE! |  |  |  |  | #VALUE! | [41 empty] | #VALUE!
|  |  | FCVV-SB 1.5_㎟/3c-1(Tray) | [5 empty] | 1
|  | 21 | #REF! | #VALUE! |  |  |  |  | #VALUE! | [41 empty] | #VALUE!
[5 empty] | 전선관 | 전선관 | 1종가요 | 1종가요 | Junction | 풀박스 | Hi-Tec | Hi-Tec | Hi-Tec | Hi-Tec | Hi-Tec | Hi-Tec | Hi-Tec | Hi-Tec | 접지전선 | 접지전선 | 접지전선 | 접지전선 | 접지전선 | 케이블 | 케이블
|  | No | 산 출 목 록 / 산 출 수 식 | 단위/계 | (노출) | (KS) | 전선관 | 전선관 |  | 100x100 | 분체1.2t | 분체1.2t | Tray커버 | Tray커버 | 분체쬬인 | 분체쬬인 | BONDING | 샹크(ST) | F-GV | F-GV | F-GV | F-GV | F-GV | F-CV | F-CV
[5 empty] | ST22c | CD28c | 방수22c | 고방22c | BOX | 100 | W200x60H | W400x60H | 분체W200 | 분체W400 | W200xH60 | W400xH60 | 점퍼WIRE | 볼트너트 | 2.5_㎟ | 4_㎟ | 6_㎟ | 10_㎟ | 25_㎟ | 2.5_㎟/2c | 4_㎟/2c
1
▣ LCP-1 → P-RB2
2
F-CV 2.5_㎟/4c-1(Lead)
|  | 3 | #REF! | #VALUE!
|  |  | F-CV 2.5_㎟/4c-1(일반22c) |  |  |  | 1
|  | 4 | #REF! | #VALUE! |  |  | #VALUE! | [20 empty] | #VALUE!
F-CV 2.5_㎟/4c-1(Tray)
|  | 5 | #REF! | #VALUE!
|  |  | 2종금속제가요 전선관 비닐 22mm 방수 |  |  |  |  | 1
|  | 6 | #REF! | #VALUE! |  |  |  | #VALUE! | [20 empty] | #VALUE!
7
FCVV-SB 1.5_㎟/3c-1(Lead)
|  | 8 | #REF! | #VALUE!
|  |  | FCVV-SB 1.5_㎟/3c-1(방수22c) |  |  |  | 1
|  | 9 | #REF! | #VALUE! |  |  | #VALUE! | [20 empty] | #VALUE!
FCVV-SB 1.5_㎟/3c-1(Tray)
|  | 10 | #REF! | #VALUE!
11
▣ LCP-1 → P-RB3
12
F-CV 2.5_㎟/4c-1(Lead)
|  | 13 | #REF! | #VALUE!
|  |  | F-CV 2.5_㎟/4c-1(일반22c) |  |  |  | 1
|  | 14 | #REF! | #VALUE! |  |  | #VALUE! | [20 empty] | #VALUE!
F-CV 2.5_㎟/4c-1(Tray)
|  | 15 | #REF! | #VALUE!
|  |  | 2종금속제가요 전선관 비닐 22mm 방수 |  |  |  |  | 1
|  | 16 | #REF! | #VALUE! |  |  |  | #VALUE! | [20 empty] | #VALUE!
17
FCVV-SB 1.5_㎟/3c-1(Lead)
|  | 18 | #REF! | #VALUE!
|  |  | FCVV-SB 1.5_㎟/3c-1(방수22c) |  |  |  | 1
|  | 19 | #REF! | #VALUE! |  |  | #VALUE! | [20 empty] | #VALUE!
FCVV-SB 1.5_㎟/3c-1(Tray)
|  | 20 | #REF! | #VALUE!
21
[5 empty] | 케이블 | 케이블 | 케이블 | 케이블 | 난연제어 | 방우콘 | 접지 | 러그단자 |  | 파이프 | 트레이 | 트레이 | SUSWIRE | 전선관
|  | No | 산 출 목 록 / 산 출 수 식 | 단위/계 | F-CV | F-CV | F-CV | F-CV | FCVV-SB | 매입접지 | 크램프 | 동2홀 | SJCT140MM | 행거 | 지지대 | 지지대 | 3Φ | 지지행가
[5 empty] | 10_㎟/2c | 2.5_㎟/3c | 2.5_㎟/4c | 6_㎟/4c | 1.5_㎟/3c | 1구250V | 25㎟ | 10㎟ |  | 22c | W200 | W400 | M | 22C벽부형
1
▣ LCP-1 → P-RB2
2
|  |  | F-CV 2.5_㎟/4c-1(Lead) |  |  |  | 1
|  | 3 | #REF! | #VALUE! |  |  | #VALUE! | [41 empty] | #VALUE!
|  |  | F-CV 2.5_㎟/4c-1(일반22c) |  |  |  | 1
|  | 4 | #REF! | #VALUE! |  |  | #VALUE! | [41 empty] | #VALUE!
|  |  | F-CV 2.5_㎟/4c-1(Tray) |  |  |  | 1
|  | 5 | #REF! | #VALUE! |  |  | #VALUE! | [41 empty] | #VALUE!
2종금속제가요 전선관 비닐 22mm 방수
|  | 6 | #REF! | #VALUE!
7
|  |  | FCVV-SB 1.5_㎟/3c-1(Lead) | [5 empty] | 1
|  | 8 | #REF! | #VALUE! |  |  |  |  | #VALUE! | [41 empty] | #VALUE!
|  |  | FCVV-SB 1.5_㎟/3c-1(방수22c) | [5 empty] | 1
|  | 9 | #REF! | #VALUE! |  |  |  |  | #VALUE! | [41 empty] | #VALUE!
|  |  | FCVV-SB 1.5_㎟/3c-1(Tray) | [5 empty] | 1
|  | 10 | #REF! | #VALUE! |  |  |  |  | #VALUE! | [41 empty] | #VALUE!
11
▣ LCP-1 → P-RB3
12
|  |  | F-CV 2.5_㎟/4c-1(Lead) |  |  |  | 1
|  | 13 | #REF! | #VALUE! |  |  | #VALUE! | [41 empty] | #VALUE!
|  |  | F-CV 2.5_㎟/4c-1(일반22c) |  |  |  | 1
|  | 14 | #REF! | #VALUE! |  |  | #VALUE! | [41 empty] | #VALUE!
|  |  | F-CV 2.5_㎟/4c-1(Tray) |  |  |  | 1
|  | 15 | #REF! | #VALUE! |  |  | #VALUE! | [41 empty] | #VALUE!
2종금속제가요 전선관 비닐 22mm 방수
|  | 16 | #REF! | #VALUE!
17
|  |  | FCVV-SB 1.5_㎟/3c-1(Lead) | [5 empty] | 1
|  | 18 | #REF! | #VALUE! |  |  |  |  | #VALUE! | [41 empty] | #VALUE!
|  |  | FCVV-SB 1.5_㎟/3c-1(방수22c) | [5 empty] | 1
|  | 19 | #REF! | #VALUE! |  |  |  |  | #VALUE! | [41 empty] | #VALUE!
|  |  | FCVV-SB 1.5_㎟/3c-1(Tray) | [5 empty] | 1
|  | 20 | #REF! | #VALUE! |  |  |  |  | #VALUE! | [41 empty] | #VALUE!
21
[5 empty] | 전선관 | 전선관 | 1종가요 | 1종가요 | Junction | 풀박스 | Hi-Tec | Hi-Tec | Hi-Tec | Hi-Tec | Hi-Tec | Hi-Tec | Hi-Tec | Hi-Tec | 접지전선 | 접지전선 | 접지전선 | 접지전선 | 접지전선 | 케이블 | 케이블
|  | No | 산 출 목 록 / 산 출 수 식 | 단위/계 | (노출) | (KS) | 전선관 | 전선관 |  | 100x100 | 분체1.2t | 분체1.2t | Tray커버 | Tray커버 | 분체쬬인 | 분체쬬인 | BONDING | 샹크(ST) | F-GV | F-GV | F-GV | F-GV | F-GV | F-CV | F-CV
[5 empty] | ST22c | CD28c | 방수22c | 고방22c | BOX | 100 | W200x60H | W400x60H | 분체W200 | 분체W400 | W200xH60 | W400xH60 | 점퍼WIRE | 볼트너트 | 2.5_㎟ | 4_㎟ | 6_㎟ | 10_㎟ | 25_㎟ | 2.5_㎟/2c | 4_㎟/2c
▣ LCP-1 → P-RB4
1
F-CV 2.5_㎟/4c-1(Lead)
|  | 2 | #REF! | #VALUE!
|  |  | F-CV 2.5_㎟/4c-1(일반22c) |  |  |  | 1
|  | 3 | #REF! | #VALUE! |  |  | #VALUE! | [20 empty] | #VALUE!
F-CV 2.5_㎟/4c-1(Tray)
|  | 4 | #REF! | #VALUE!
|  |  | 2종금속제가요 전선관 비닐 22mm 방수 |  |  |  |  | 1
|  | 5 | #REF! | #VALUE! |  |  |  | #VALUE! | [20 empty] | #VALUE!
6
FCVV-SB 1.5_㎟/3c-1(Lead)
|  | 7 | #REF! | #VALUE!
|  |  | FCVV-SB 1.5_㎟/3c-1(방수22c) |  |  |  | 1
|  | 8 | #REF! | #VALUE! |  |  | #VALUE! | [20 empty] | #VALUE!
FCVV-SB 1.5_㎟/3c-1(Tray)
|  | 9 | #REF! | #VALUE!
10
▣ LCP-1 → P-RB5
11
F-CV 2.5_㎟/4c-1(Lead)
|  | 12 | #REF! | #VALUE!
|  |  | F-CV 2.5_㎟/4c-1(일반22c) |  |  |  | 1
|  | 13 | #REF! | #VALUE! |  |  | #VALUE! | [20 empty] | #VALUE!
F-CV 2.5_㎟/4c-1(Tray)
|  | 14 | #REF! | #VALUE!
|  |  | 2종금속제가요 전선관 비닐 22mm 방수 |  |  |  |  | 1
|  | 15 | #REF! | #VALUE! |  |  |  | #VALUE! | [20 empty] | #VALUE!
16
FCVV-SB 1.5_㎟/3c-1(Lead)
|  | 17 | #REF! | #VALUE!
|  |  | FCVV-SB 1.5_㎟/3c-1(방수22c) |  |  |  | 1
|  | 18 | #REF! | #VALUE! |  |  | #VALUE! | [20 empty] | #VALUE!
FCVV-SB 1.5_㎟/3c-1(Tray)
|  | 19 | #REF! | #VALUE!
20
▣ LCP-1 → P-RB6
21
[5 empty] | 케이블 | 케이블 | 케이블 | 케이블 | 난연제어 | 방우콘 | 접지 | 러그단자 |  | 파이프 | 트레이 | 트레이 | SUSWIRE | 전선관
|  | No | 산 출 목 록 / 산 출 수 식 | 단위/계 | F-CV | F-CV | F-CV | F-CV | FCVV-SB | 매입접지 | 크램프 | 동2홀 | SJCT140MM | 행거 | 지지대 | 지지대 | 3Φ | 지지행가
[5 empty] | 10_㎟/2c | 2.5_㎟/3c | 2.5_㎟/4c | 6_㎟/4c | 1.5_㎟/3c | 1구250V | 25㎟ | 10㎟ |  | 22c | W200 | W400 | M | 22C벽부형
▣ LCP-1 → P-RB4
1
|  |  | F-CV 2.5_㎟/4c-1(Lead) |  |  |  | 1
|  | 2 | #REF! | #VALUE! |  |  | #VALUE! | [41 empty] | #VALUE!
|  |  | F-CV 2.5_㎟/4c-1(일반22c) |  |  |  | 1
|  | 3 | #REF! | #VALUE! |  |  | #VALUE! | [41 empty] | #VALUE!
|  |  | F-CV 2.5_㎟/4c-1(Tray) |  |  |  | 1
|  | 4 | #REF! | #VALUE! |  |  | #VALUE! | [41 empty] | #VALUE!
2종금속제가요 전선관 비닐 22mm 방수
|  | 5 | #REF! | #VALUE!
6
|  |  | FCVV-SB 1.5_㎟/3c-1(Lead) | [5 empty] | 1
|  | 7 | #REF! | #VALUE! |  |  |  |  | #VALUE! | [41 empty] | #VALUE!
|  |  | FCVV-SB 1.5_㎟/3c-1(방수22c) | [5 empty] | 1
|  | 8 | #REF! | #VALUE! |  |  |  |  | #VALUE! | [41 empty] | #VALUE!
|  |  | FCVV-SB 1.5_㎟/3c-1(Tray) | [5 empty] | 1
|  | 9 | #REF! | #VALUE! |  |  |  |  | #VALUE! | [41 empty] | #VALUE!
10
▣ LCP-1 → P-RB5
11
|  |  | F-CV 2.5_㎟/4c-1(Lead) |  |  |  | 1
|  | 12 | #REF! | #VALUE! |  |  | #VALUE! | [41 empty] | #VALUE!
|  |  | F-CV 2.5_㎟/4c-1(일반22c) |  |  |  | 1
|  | 13 | #REF! | #VALUE! |  |  | #VALUE! | [41 empty] | #VALUE!
|  |  | F-CV 2.5_㎟/4c-1(Tray) |  |  |  | 1
|  | 14 | #REF! | #VALUE! |  |  | #VALUE! | [41 empty] | #VALUE!
2종금속제가요 전선관 비닐 22mm 방수
|  | 15 | #REF! | #VALUE!
16
|  |  | FCVV-SB 1.5_㎟/3c-1(Lead) | [5 empty] | 1
|  | 17 | #REF! | #VALUE! |  |  |  |  | #VALUE! | [41 empty] | #VALUE!
|  |  | FCVV-SB 1.5_㎟/3c-1(방수22c) | [5 empty] | 1
|  | 18 | #REF! | #VALUE! |  |  |  |  | #VALUE! | [41 empty] | #VALUE!
|  |  | FCVV-SB 1.5_㎟/3c-1(Tray) | [5 empty] | 1
|  | 19 | #REF! | #VALUE! |  |  |  |  | #VALUE! | [41 empty] | #VALUE!
20
▣ LCP-1 → P-RB6
21
[5 empty] | 전선관 | 전선관 | 1종가요 | 1종가요 | Junction | 풀박스 | Hi-Tec | Hi-Tec | Hi-Tec | Hi-Tec | Hi-Tec | Hi-Tec | Hi-Tec | Hi-Tec | 접지전선 | 접지전선 | 접지전선 | 접지전선 | 접지전선 | 케이블 | 케이블
|  | No | 산 출 목 록 / 산 출 수 식 | 단위/계 | (노출) | (KS) | 전선관 | 전선관 |  | 100x100 | 분체1.2t | 분체1.2t | Tray커버 | Tray커버 | 분체쬬인 | 분체쬬인 | BONDING | 샹크(ST) | F-GV | F-GV | F-GV | F-GV | F-GV | F-CV | F-CV
[5 empty] | ST22c | CD28c | 방수22c | 고방22c | BOX | 100 | W200x60H | W400x60H | 분체W200 | 분체W400 | W200xH60 | W400xH60 | 점퍼WIRE | 볼트너트 | 2.5_㎟ | 4_㎟ | 6_㎟ | 10_㎟ | 25_㎟ | 2.5_㎟/2c | 4_㎟/2c
F-CV 2.5_㎟/4c-1(Lead)
|  | 1 | #REF! | #VALUE!
|  |  | F-CV 2.5_㎟/4c-1(일반22c) |  |  |  | 1
|  | 2 | #REF! | #VALUE! |  |  | #VALUE! | [20 empty] | #VALUE!
F-CV 2.5_㎟/4c-1(Tray)
|  | 3 | #REF! | #VALUE!
|  |  | 2종금속제가요 전선관 비닐 22mm 방수 |  |  |  |  | 1
|  | 4 | #REF! | #VALUE! |  |  |  | #VALUE! | [20 empty] | #VALUE!
5
FCVV-SB 1.5_㎟/3c-1(Lead)
|  | 6 | #REF! | #VALUE!
|  |  | FCVV-SB 1.5_㎟/3c-1(방수22c) |  |  |  | 1
|  | 7 | #REF! | #VALUE! |  |  | #VALUE! | [20 empty] | #VALUE!
FCVV-SB 1.5_㎟/3c-1(Tray)
|  | 8 | #REF! | #VALUE!
9
▣ LCP-1 → P-RB7
10
F-CV 2.5_㎟/4c-1(Lead)
|  | 11 | #REF! | #VALUE!
|  |  | F-CV 2.5_㎟/4c-1(일반22c) |  |  |  | 1
|  | 12 | #REF! | #VALUE! |  |  | #VALUE! | [20 empty] | #VALUE!
F-CV 2.5_㎟/4c-1(Tray)
|  | 13 | #REF! | #VALUE!
|  |  | 2종금속제가요 전선관 비닐 22mm 방수 |  |  |  |  | 1
|  | 14 | #REF! | #VALUE! |  |  |  | #VALUE! | [20 empty] | #VALUE!
15
FCVV-SB 1.5_㎟/3c-1(Lead)
|  | 16 | #REF! | #VALUE!
|  |  | FCVV-SB 1.5_㎟/3c-1(방수22c) |  |  |  | 1
|  | 17 | #REF! | #VALUE! |  |  | #VALUE! | [20 empty] | #VALUE!
FCVV-SB 1.5_㎟/3c-1(Tray)
|  | 18 | #REF! | #VALUE!
19
▣ LCP-2 → P-VM2
20
F-CV 2.5_㎟/4c-1(Lead)
|  | 21 | #REF! | #VALUE!
[5 empty] | 케이블 | 케이블 | 케이블 | 케이블 | 난연제어 | 방우콘 | 접지 | 러그단자 |  | 파이프 | 트레이 | 트레이 | SUSWIRE | 전선관
|  | No | 산 출 목 록 / 산 출 수 식 | 단위/계 | F-CV | F-CV | F-CV | F-CV | FCVV-SB | 매입접지 | 크램프 | 동2홀 | SJCT140MM | 행거 | 지지대 | 지지대 | 3Φ | 지지행가
[5 empty] | 10_㎟/2c | 2.5_㎟/3c | 2.5_㎟/4c | 6_㎟/4c | 1.5_㎟/3c | 1구250V | 25㎟ | 10㎟ |  | 22c | W200 | W400 | M | 22C벽부형
|  |  | F-CV 2.5_㎟/4c-1(Lead) |  |  |  | 1
|  | 1 | #REF! | #VALUE! |  |  | #VALUE! | [41 empty] | #VALUE!
|  |  | F-CV 2.5_㎟/4c-1(일반22c) |  |  |  | 1
|  | 2 | #REF! | #VALUE! |  |  | #VALUE! | [41 empty] | #VALUE!
|  |  | F-CV 2.5_㎟/4c-1(Tray) |  |  |  | 1
|  | 3 | #REF! | #VALUE! |  |  | #VALUE! | [41 empty] | #VALUE!
2종금속제가요 전선관 비닐 22mm 방수
|  | 4 | #REF! | #VALUE!
5
|  |  | FCVV-SB 1.5_㎟/3c-1(Lead) | [5 empty] | 1
|  | 6 | #REF! | #VALUE! |  |  |  |  | #VALUE! | [41 empty] | #VALUE!
|  |  | FCVV-SB 1.5_㎟/3c-1(방수22c) | [5 empty] | 1
|  | 7 | #REF! | #VALUE! |  |  |  |  | #VALUE! | [41 empty] | #VALUE!
|  |  | FCVV-SB 1.5_㎟/3c-1(Tray) | [5 empty] | 1
|  | 8 | #REF! | #VALUE! |  |  |  |  | #VALUE! | [41 empty] | #VALUE!
9
▣ LCP-1 → P-RB7
10
|  |  | F-CV 2.5_㎟/4c-1(Lead) |  |  |  | 1
|  | 11 | #REF! | #VALUE! |  |  | #VALUE! | [41 empty] | #VALUE!
|  |  | F-CV 2.5_㎟/4c-1(일반22c) |  |  |  | 1
|  | 12 | #REF! | #VALUE! |  |  | #VALUE! | [41 empty] | #VALUE!
|  |  | F-CV 2.5_㎟/4c-1(Tray) |  |  |  | 1
|  | 13 | #REF! | #VALUE! |  |  | #VALUE! | [41 empty] | #VALUE!
2종금속제가요 전선관 비닐 22mm 방수
|  | 14 | #REF! | #VALUE!
15
|  |  | FCVV-SB 1.5_㎟/3c-1(Lead) | [5 empty] | 1
|  | 16 | #REF! | #VALUE! |  |  |  |  | #VALUE! | [41 empty] | #VALUE!
|  |  | FCVV-SB 1.5_㎟/3c-1(방수22c) | [5 empty] | 1
|  | 17 | #REF! | #VALUE! |  |  |  |  | #VALUE! | [41 empty] | #VALUE!
|  |  | FCVV-SB 1.5_㎟/3c-1(Tray) | [5 empty] | 1
|  | 18 | #REF! | #VALUE! |  |  |  |  | #VALUE! | [41 empty] | #VALUE!
19
▣ LCP-2 → P-VM2
20
|  |  | F-CV 2.5_㎟/4c-1(Lead) |  |  |  | 1
|  | 21 | #REF! | #VALUE! |  |  | #VALUE! | [41 empty] | #VALUE!
[5 empty] | 전선관 | 전선관 | 1종가요 | 1종가요 | Junction | 풀박스 | Hi-Tec | Hi-Tec | Hi-Tec | Hi-Tec | Hi-Tec | Hi-Tec | Hi-Tec | Hi-Tec | 접지전선 | 접지전선 | 접지전선 | 접지전선 | 접지전선 | 케이블 | 케이블
|  | No | 산 출 목 록 / 산 출 수 식 | 단위/계 | (노출) | (KS) | 전선관 | 전선관 |  | 100x100 | 분체1.2t | 분체1.2t | Tray커버 | Tray커버 | 분체쬬인 | 분체쬬인 | BONDING | 샹크(ST) | F-GV | F-GV | F-GV | F-GV | F-GV | F-CV | F-CV
[5 empty] | ST22c | CD28c | 방수22c | 고방22c | BOX | 100 | W200x60H | W400x60H | 분체W200 | 분체W400 | W200xH60 | W400xH60 | 점퍼WIRE | 볼트너트 | 2.5_㎟ | 4_㎟ | 6_㎟ | 10_㎟ | 25_㎟ | 2.5_㎟/2c | 4_㎟/2c
|  |  | F-CV 2.5_㎟/4c-1(일반22c) |  |  |  | 1
|  | 1 | #REF! | #VALUE! |  |  | #VALUE! | [20 empty] | #VALUE!
F-CV 2.5_㎟/4c-1(Tray)
|  | 2 | #REF! | #VALUE!
|  |  | 2종금속제가요 전선관 비닐 22mm 방수 |  |  |  |  | 1
|  | 3 | #REF! | #VALUE! |  |  |  | #VALUE! | [20 empty] | #VALUE!
4
FCVV-SB 1.5_㎟/3c-1(Lead)
|  | 5 | #REF! | #VALUE!
|  |  | FCVV-SB 1.5_㎟/3c-1(방수22c) |  |  |  | 1
|  | 6 | #REF! | #VALUE! |  |  | #VALUE! | [20 empty] | #VALUE!
FCVV-SB 1.5_㎟/3c-1(Tray)
|  | 7 | #REF! | #VALUE!
8
▣ LCP-2 → P-SM2
9
F-CV 2.5_㎟/4c-1(Lead)
|  | 10 | #REF! | #VALUE!
|  |  | F-CV 2.5_㎟/4c-1(일반22c) |  |  |  | 1
|  | 11 | #REF! | #VALUE! |  |  | #VALUE! | [20 empty] | #VALUE!
F-CV 2.5_㎟/4c-1(Tray)
|  | 12 | #REF! | #VALUE!
|  |  | 2종금속제가요 전선관 비닐 22mm 방수 |  |  |  |  | 1
|  | 13 | #REF! | #VALUE! |  |  |  | #VALUE! | [20 empty] | #VALUE!
14
FCVV-SB 1.5_㎟/3c-1(Lead)
|  | 15 | #REF! | #VALUE!
|  |  | FCVV-SB 1.5_㎟/3c-1(방수22c) |  |  |  | 1
|  | 16 | #REF! | #VALUE! |  |  | #VALUE! | [20 empty] | #VALUE!
FCVV-SB 1.5_㎟/3c-1(Tray)
|  | 17 | #REF! | #VALUE!
18
▣ LCP-2 → P-RB8
19
F-CV 2.5_㎟/4c-1(Lead)
|  | 20 | #REF! | #VALUE!
|  |  | F-CV 2.5_㎟/4c-1(일반22c) |  |  |  | 1
|  | 21 | #REF! | #VALUE! |  |  | #VALUE! | [20 empty] | #VALUE!
[5 empty] | 케이블 | 케이블 | 케이블 | 케이블 | 난연제어 | 방우콘 | 접지 | 러그단자 |  | 파이프 | 트레이 | 트레이 | SUSWIRE | 전선관
|  | No | 산 출 목 록 / 산 출 수 식 | 단위/계 | F-CV | F-CV | F-CV | F-CV | FCVV-SB | 매입접지 | 크램프 | 동2홀 | SJCT140MM | 행거 | 지지대 | 지지대 | 3Φ | 지지행가
[5 empty] | 10_㎟/2c | 2.5_㎟/3c | 2.5_㎟/4c | 6_㎟/4c | 1.5_㎟/3c | 1구250V | 25㎟ | 10㎟ |  | 22c | W200 | W400 | M | 22C벽부형
|  |  | F-CV 2.5_㎟/4c-1(일반22c) |  |  |  | 1
|  | 1 | #REF! | #VALUE! |  |  | #VALUE! | [41 empty] | #VALUE!
|  |  | F-CV 2.5_㎟/4c-1(Tray) |  |  |  | 1
|  | 2 | #REF! | #VALUE! |  |  | #VALUE! | [41 empty] | #VALUE!
2종금속제가요 전선관 비닐 22mm 방수
|  | 3 | #REF! | #VALUE!
4
|  |  | FCVV-SB 1.5_㎟/3c-1(Lead) | [5 empty] | 1
|  | 5 | #REF! | #VALUE! |  |  |  |  | #VALUE! | [41 empty] | #VALUE!
|  |  | FCVV-SB 1.5_㎟/3c-1(방수22c) | [5 empty] | 1
|  | 6 | #REF! | #VALUE! |  |  |  |  | #VALUE! | [41 empty] | #VALUE!
|  |  | FCVV-SB 1.5_㎟/3c-1(Tray) | [5 empty] | 1
|  | 7 | #REF! | #VALUE! |  |  |  |  | #VALUE! | [41 empty] | #VALUE!
8
▣ LCP-2 → P-SM2
9
|  |  | F-CV 2.5_㎟/4c-1(Lead) |  |  |  | 1
|  | 10 | #REF! | #VALUE! |  |  | #VALUE! | [41 empty] | #VALUE!
|  |  | F-CV 2.5_㎟/4c-1(일반22c) |  |  |  | 1
|  | 11 | #REF! | #VALUE! |  |  | #VALUE! | [41 empty] | #VALUE!
|  |  | F-CV 2.5_㎟/4c-1(Tray) |  |  |  | 1
|  | 12 | #REF! | #VALUE! |  |  | #VALUE! | [41 empty] | #VALUE!
2종금속제가요 전선관 비닐 22mm 방수
|  | 13 | #REF! | #VALUE!
14
|  |  | FCVV-SB 1.5_㎟/3c-1(Lead) | [5 empty] | 1
|  | 15 | #REF! | #VALUE! |  |  |  |  | #VALUE! | [41 empty] | #VALUE!
|  |  | FCVV-SB 1.5_㎟/3c-1(방수22c) | [5 empty] | 1
|  | 16 | #REF! | #VALUE! |  |  |  |  | #VALUE! | [41 empty] | #VALUE!
|  |  | FCVV-SB 1.5_㎟/3c-1(Tray) | [5 empty] | 1
|  | 17 | #REF! | #VALUE! |  |  |  |  | #VALUE! | [41 empty] | #VALUE!
18
▣ LCP-2 → P-RB8
19
|  |  | F-CV 2.5_㎟/4c-1(Lead) |  |  |  | 1
|  | 20 | #REF! | #VALUE! |  |  | #VALUE! | [41 empty] | #VALUE!
|  |  | F-CV 2.5_㎟/4c-1(일반22c) |  |  |  | 1
|  | 21 | #REF! | #VALUE! |  |  | #VALUE! | [41 empty] | #VALUE!
[5 empty] | 전선관 | 전선관 | 1종가요 | 1종가요 | Junction | 풀박스 | Hi-Tec | Hi-Tec | Hi-Tec | Hi-Tec | Hi-Tec | Hi-Tec | Hi-Tec | Hi-Tec | 접지전선 | 접지전선 | 접지전선 | 접지전선 | 접지전선 | 케이블 | 케이블
|  | No | 산 출 목 록 / 산 출 수 식 | 단위/계 | (노출) | (KS) | 전선관 | 전선관 |  | 100x100 | 분체1.2t | 분체1.2t | Tray커버 | Tray커버 | 분체쬬인 | 분체쬬인 | BONDING | 샹크(ST) | F-GV | F-GV | F-GV | F-GV | F-GV | F-CV | F-CV
[5 empty] | ST22c | CD28c | 방수22c | 고방22c | BOX | 100 | W200x60H | W400x60H | 분체W200 | 분체W400 | W200xH60 | W400xH60 | 점퍼WIRE | 볼트너트 | 2.5_㎟ | 4_㎟ | 6_㎟ | 10_㎟ | 25_㎟ | 2.5_㎟/2c | 4_㎟/2c
F-CV 2.5_㎟/4c-1(Tray)
|  | 1 | #REF! | #VALUE!
|  |  | 2종금속제가요 전선관 비닐 22mm 방수 |  |  |  |  | 1
|  | 2 | #REF! | #VALUE! |  |  |  | #VALUE! | [20 empty] | #VALUE!
3
FCVV-SB 1.5_㎟/3c-1(Lead)
|  | 4 | #REF! | #VALUE!
|  |  | FCVV-SB 1.5_㎟/3c-1(방수22c) |  |  |  | 1
|  | 5 | #REF! | #VALUE! |  |  | #VALUE! | [20 empty] | #VALUE!
FCVV-SB 1.5_㎟/3c-1(Tray)
|  | 6 | #REF! | #VALUE!
7
▣ LCP-2 → P-RB9
8
F-CV 2.5_㎟/4c-1(Lead)
|  | 9 | #REF! | #VALUE!
|  |  | F-CV 2.5_㎟/4c-1(일반22c) |  |  |  | 1
|  | 10 | #REF! | #VALUE! |  |  | #VALUE! | [20 empty] | #VALUE!
F-CV 2.5_㎟/4c-1(Tray)
|  | 11 | #REF! | #VALUE!
|  |  | 2종금속제가요 전선관 비닐 22mm 방수 |  |  |  |  | 1
|  | 12 | #REF! | #VALUE! |  |  |  | #VALUE! | [20 empty] | #VALUE!
13
FCVV-SB 1.5_㎟/3c-1(Lead)
|  | 14 | #REF! | #VALUE!
|  |  | FCVV-SB 1.5_㎟/3c-1(방수22c) |  |  |  | 1
|  | 15 | #REF! | #VALUE! |  |  | #VALUE! | [20 empty] | #VALUE!
FCVV-SB 1.5_㎟/3c-1(Tray)
|  | 16 | #REF! | #VALUE!
17
▣ LCP-2 → P-RB10
18
F-CV 2.5_㎟/4c-1(Lead)
|  | 19 | #REF! | #VALUE!
|  |  | F-CV 2.5_㎟/4c-1(일반22c) |  |  |  | 1
|  | 20 | #REF! | #VALUE! |  |  | #VALUE! | [20 empty] | #VALUE!
F-CV 2.5_㎟/4c-1(Tray)
|  | 21 | #REF! | #VALUE!
[5 empty] | 케이블 | 케이블 | 케이블 | 케이블 | 난연제어 | 방우콘 | 접지 | 러그단자 |  | 파이프 | 트레이 | 트레이 | SUSWIRE | 전선관
|  | No | 산 출 목 록 / 산 출 수 식 | 단위/계 | F-CV | F-CV | F-CV | F-CV | FCVV-SB | 매입접지 | 크램프 | 동2홀 | SJCT140MM | 행거 | 지지대 | 지지대 | 3Φ | 지지행가
[5 empty] | 10_㎟/2c | 2.5_㎟/3c | 2.5_㎟/4c | 6_㎟/4c | 1.5_㎟/3c | 1구250V | 25㎟ | 10㎟ |  | 22c | W200 | W400 | M | 22C벽부형
|  |  | F-CV 2.5_㎟/4c-1(Tray) |  |  |  | 1
|  | 1 | #REF! | #VALUE! |  |  | #VALUE! | [41 empty] | #VALUE!
2종금속제가요 전선관 비닐 22mm 방수
|  | 2 | #REF! | #VALUE!
3
|  |  | FCVV-SB 1.5_㎟/3c-1(Lead) | [5 empty] | 1
|  | 4 | #REF! | #VALUE! |  |  |  |  | #VALUE! | [41 empty] | #VALUE!
|  |  | FCVV-SB 1.5_㎟/3c-1(방수22c) | [5 empty] | 1
|  | 5 | #REF! | #VALUE! |  |  |  |  | #VALUE! | [41 empty] | #VALUE!
|  |  | FCVV-SB 1.5_㎟/3c-1(Tray) | [5 empty] | 1
|  | 6 | #REF! | #VALUE! |  |  |  |  | #VALUE! | [41 empty] | #VALUE!
7
▣ LCP-2 → P-RB9
8
|  |  | F-CV 2.5_㎟/4c-1(Lead) |  |  |  | 1
|  | 9 | #REF! | #VALUE! |  |  | #VALUE! | [41 empty] | #VALUE!
|  |  | F-CV 2.5_㎟/4c-1(일반22c) |  |  |  | 1
|  | 10 | #REF! | #VALUE! |  |  | #VALUE! | [41 empty] | #VALUE!
|  |  | F-CV 2.5_㎟/4c-1(Tray) |  |  |  | 1
|  | 11 | #REF! | #VALUE! |  |  | #VALUE! | [41 empty] | #VALUE!
2종금속제가요 전선관 비닐 22mm 방수
|  | 12 | #REF! | #VALUE!
13
|  |  | FCVV-SB 1.5_㎟/3c-1(Lead) | [5 empty] | 1
|  | 14 | #REF! | #VALUE! |  |  |  |  | #VALUE! | [41 empty] | #VALUE!
|  |  | FCVV-SB 1.5_㎟/3c-1(방수22c) | [5 empty] | 1
|  | 15 | #REF! | #VALUE! |  |  |  |  | #VALUE! | [41 empty] | #VALUE!
|  |  | FCVV-SB 1.5_㎟/3c-1(Tray) | [5 empty] | 1
|  | 16 | #REF! | #VALUE! |  |  |  |  | #VALUE! | [41 empty] | #VALUE!
17
▣ LCP-2 → P-RB10
18
|  |  | F-CV 2.5_㎟/4c-1(Lead) |  |  |  | 1
|  | 19 | #REF! | #VALUE! |  |  | #VALUE! | [41 empty] | #VALUE!
|  |  | F-CV 2.5_㎟/4c-1(일반22c) |  |  |  | 1
|  | 20 | #REF! | #VALUE! |  |  | #VALUE! | [41 empty] | #VALUE!
|  |  | F-CV 2.5_㎟/4c-1(Tray) |  |  |  | 1
|  | 21 | #REF! | #VALUE! |  |  | #VALUE! | [41 empty] | #VALUE!
[5 empty] | 전선관 | 전선관 | 1종가요 | 1종가요 | Junction | 풀박스 | Hi-Tec | Hi-Tec | Hi-Tec | Hi-Tec | Hi-Tec | Hi-Tec | Hi-Tec | Hi-Tec | 접지전선 | 접지전선 | 접지전선 | 접지전선 | 접지전선 | 케이블 | 케이블
|  | No | 산 출 목 록 / 산 출 수 식 | 단위/계 | (노출) | (KS) | 전선관 | 전선관 |  | 100x100 | 분체1.2t | 분체1.2t | Tray커버 | Tray커버 | 분체쬬인 | 분체쬬인 | BONDING | 샹크(ST) | F-GV | F-GV | F-GV | F-GV | F-GV | F-CV | F-CV
[5 empty] | ST22c | CD28c | 방수22c | 고방22c | BOX | 100 | W200x60H | W400x60H | 분체W200 | 분체W400 | W200xH60 | W400xH60 | 점퍼WIRE | 볼트너트 | 2.5_㎟ | 4_㎟ | 6_㎟ | 10_㎟ | 25_㎟ | 2.5_㎟/2c | 4_㎟/2c
|  |  | 2종금속제가요 전선관 비닐 22mm 방수 |  |  |  |  | 1
|  | 1 | #REF! | #VALUE! |  |  |  | #VALUE! | [20 empty] | #VALUE!
2
FCVV-SB 1.5_㎟/3c-1(Lead)
|  | 3 | #REF! | #VALUE!
|  |  | FCVV-SB 1.5_㎟/3c-1(방수22c) |  |  |  | 1
|  | 4 | #REF! | #VALUE! |  |  | #VALUE! | [20 empty] | #VALUE!
FCVV-SB 1.5_㎟/3c-1(Tray)
|  | 5 | #REF! | #VALUE!
6
▣ LCP-2 → P-RB11
7
F-CV 2.5_㎟/4c-1(Lead)
|  | 8 | #REF! | #VALUE!
|  |  | F-CV 2.5_㎟/4c-1(일반22c) |  |  |  | 1
|  | 9 | #REF! | #VALUE! |  |  | #VALUE! | [20 empty] | #VALUE!
F-CV 2.5_㎟/4c-1(Tray)
|  | 10 | #REF! | #VALUE!
|  |  | 2종금속제가요 전선관 비닐 22mm 방수 |  |  |  |  | 1
|  | 11 | #REF! | #VALUE! |  |  |  | #VALUE! | [20 empty] | #VALUE!
12
FCVV-SB 1.5_㎟/3c-1(Lead)
|  | 13 | #REF! | #VALUE!
|  |  | FCVV-SB 1.5_㎟/3c-1(방수22c) |  |  |  | 1
|  | 14 | #REF! | #VALUE! |  |  | #VALUE! | [20 empty] | #VALUE!
FCVV-SB 1.5_㎟/3c-1(Tray)
|  | 15 | #REF! | #VALUE!
16
▣ LCP-2 → P-RB12
17
F-CV 2.5_㎟/4c-1(Lead)
|  | 18 | #REF! | #VALUE!
|  |  | F-CV 2.5_㎟/4c-1(일반22c) |  |  |  | 1
|  | 19 | #REF! | #VALUE! |  |  | #VALUE! | [20 empty] | #VALUE!
F-CV 2.5_㎟/4c-1(Tray)
|  | 20 | #REF! | #VALUE!
|  |  | 2종금속제가요 전선관 비닐 22mm 방수 |  |  |  |  | 1
|  | 21 | #REF! | #VALUE! |  |  |  | #VALUE! | [20 empty] | #VALUE!
[5 empty] | 케이블 | 케이블 | 케이블 | 케이블 | 난연제어 | 방우콘 | 접지 | 러그단자 |  | 파이프 | 트레이 | 트레이 | SUSWIRE | 전선관
|  | No | 산 출 목 록 / 산 출 수 식 | 단위/계 | F-CV | F-CV | F-CV | F-CV | FCVV-SB | 매입접지 | 크램프 | 동2홀 | SJCT140MM | 행거 | 지지대 | 지지대 | 3Φ | 지지행가
[5 empty] | 10_㎟/2c | 2.5_㎟/3c | 2.5_㎟/4c | 6_㎟/4c | 1.5_㎟/3c | 1구250V | 25㎟ | 10㎟ |  | 22c | W200 | W400 | M | 22C벽부형
2종금속제가요 전선관 비닐 22mm 방수
|  | 1 | #REF! | #VALUE!
2
|  |  | FCVV-SB 1.5_㎟/3c-1(Lead) | [5 empty] | 1
|  | 3 | #REF! | #VALUE! |  |  |  |  | #VALUE! | [41 empty] | #VALUE!
|  |  | FCVV-SB 1.5_㎟/3c-1(방수22c) | [5 empty] | 1
|  | 4 | #REF! | #VALUE! |  |  |  |  | #VALUE! | [41 empty] | #VALUE!
|  |  | FCVV-SB 1.5_㎟/3c-1(Tray) | [5 empty] | 1
|  | 5 | #REF! | #VALUE! |  |  |  |  | #VALUE! | [41 empty] | #VALUE!
6
▣ LCP-2 → P-RB11
7
|  |  | F-CV 2.5_㎟/4c-1(Lead) |  |  |  | 1
|  | 8 | #REF! | #VALUE! |  |  | #VALUE! | [41 empty] | #VALUE!
|  |  | F-CV 2.5_㎟/4c-1(일반22c) |  |  |  | 1
|  | 9 | #REF! | #VALUE! |  |  | #VALUE! | [41 empty] | #VALUE!
|  |  | F-CV 2.5_㎟/4c-1(Tray) |  |  |  | 1
|  | 10 | #REF! | #VALUE! |  |  | #VALUE! | [41 empty] | #VALUE!
2종금속제가요 전선관 비닐 22mm 방수
|  | 11 | #REF! | #VALUE!
12
|  |  | FCVV-SB 1.5_㎟/3c-1(Lead) | [5 empty] | 1
|  | 13 | #REF! | #VALUE! |  |  |  |  | #VALUE! | [41 empty] | #VALUE!
|  |  | FCVV-SB 1.5_㎟/3c-1(방수22c) | [5 empty] | 1
|  | 14 | #REF! | #VALUE! |  |  |  |  | #VALUE! | [41 empty] | #VALUE!
|  |  | FCVV-SB 1.5_㎟/3c-1(Tray) | [5 empty] | 1
|  | 15 | #REF! | #VALUE! |  |  |  |  | #VALUE! | [41 empty] | #VALUE!
16
▣ LCP-2 → P-RB12
17
|  |  | F-CV 2.5_㎟/4c-1(Lead) |  |  |  | 1
|  | 18 | #REF! | #VALUE! |  |  | #VALUE! | [41 empty] | #VALUE!
|  |  | F-CV 2.5_㎟/4c-1(일반22c) |  |  |  | 1
|  | 19 | #REF! | #VALUE! |  |  | #VALUE! | [41 empty] | #VALUE!
|  |  | F-CV 2.5_㎟/4c-1(Tray) |  |  |  | 1
|  | 20 | #REF! | #VALUE! |  |  | #VALUE! | [41 empty] | #VALUE!
2종금속제가요 전선관 비닐 22mm 방수
|  | 21 | #REF! | #VALUE!
[5 empty] | 전선관 | 전선관 | 1종가요 | 1종가요 | Junction | 풀박스 | Hi-Tec | Hi-Tec | Hi-Tec | Hi-Tec | Hi-Tec | Hi-Tec | Hi-Tec | Hi-Tec | 접지전선 | 접지전선 | 접지전선 | 접지전선 | 접지전선 | 케이블 | 케이블
|  | No | 산 출 목 록 / 산 출 수 식 | 단위/계 | (노출) | (KS) | 전선관 | 전선관 |  | 100x100 | 분체1.2t | 분체1.2t | Tray커버 | Tray커버 | 분체쬬인 | 분체쬬인 | BONDING | 샹크(ST) | F-GV | F-GV | F-GV | F-GV | F-GV | F-CV | F-CV
[5 empty] | ST22c | CD28c | 방수22c | 고방22c | BOX | 100 | W200x60H | W400x60H | 분체W200 | 분체W400 | W200xH60 | W400xH60 | 점퍼WIRE | 볼트너트 | 2.5_㎟ | 4_㎟ | 6_㎟ | 10_㎟ | 25_㎟ | 2.5_㎟/2c | 4_㎟/2c
1
FCVV-SB 1.5_㎟/3c-1(Lead)
|  | 2 | #REF! | #VALUE!
|  |  | FCVV-SB 1.5_㎟/3c-1(방수22c) |  |  |  | 1
|  | 3 | #REF! | #VALUE! |  |  | #VALUE! | [20 empty] | #VALUE!
FCVV-SB 1.5_㎟/3c-1(Tray)
|  | 4 | #REF! | #VALUE!
5
▣ LCP-2 → P-RB13
6
F-CV 2.5_㎟/4c-1(Lead)
|  | 7 | #REF! | #VALUE!
|  |  | F-CV 2.5_㎟/4c-1(일반22c) |  |  |  | 1
|  | 8 | #REF! | #VALUE! |  |  | #VALUE! | [20 empty] | #VALUE!
F-CV 2.5_㎟/4c-1(Tray)
|  | 9 | #REF! | #VALUE!
|  |  | 2종금속제가요 전선관 비닐 22mm 방수 |  |  |  |  | 1
|  | 10 | #REF! | #VALUE! |  |  |  | #VALUE! | [20 empty] | #VALUE!
11
FCVV-SB 1.5_㎟/3c-1(Lead)
|  | 12 | #REF! | #VALUE!
|  |  | FCVV-SB 1.5_㎟/3c-1(방수22c) |  |  |  | 1
|  | 13 | #REF! | #VALUE! |  |  | #VALUE! | [20 empty] | #VALUE!
FCVV-SB 1.5_㎟/3c-1(Tray)
|  | 14 | #REF! | #VALUE!
15
▣ LCP-2 → P-RB14
16
F-CV 2.5_㎟/4c-1(Lead)
|  | 17 | #REF! | #VALUE!
|  |  | F-CV 2.5_㎟/4c-1(일반22c) |  |  |  | 1
|  | 18 | #REF! | #VALUE! |  |  | #VALUE! | [20 empty] | #VALUE!
F-CV 2.5_㎟/4c-1(Tray)
|  | 19 | #REF! | #VALUE!
|  |  | 2종금속제가요 전선관 비닐 22mm 방수 |  |  |  |  | 1
|  | 20 | #REF! | #VALUE! |  |  |  | #VALUE! | [20 empty] | #VALUE!
21
[5 empty] | 케이블 | 케이블 | 케이블 | 케이블 | 난연제어 | 방우콘 | 접지 | 러그단자 |  | 파이프 | 트레이 | 트레이 | SUSWIRE | 전선관
|  | No | 산 출 목 록 / 산 출 수 식 | 단위/계 | F-CV | F-CV | F-CV | F-CV | FCVV-SB | 매입접지 | 크램프 | 동2홀 | SJCT140MM | 행거 | 지지대 | 지지대 | 3Φ | 지지행가
[5 empty] | 10_㎟/2c | 2.5_㎟/3c | 2.5_㎟/4c | 6_㎟/4c | 1.5_㎟/3c | 1구250V | 25㎟ | 10㎟ |  | 22c | W200 | W400 | M | 22C벽부형
1
|  |  | FCVV-SB 1.5_㎟/3c-1(Lead) | [5 empty] | 1
|  | 2 | #REF! | #VALUE! |  |  |  |  | #VALUE! | [41 empty] | #VALUE!
|  |  | FCVV-SB 1.5_㎟/3c-1(방수22c) | [5 empty] | 1
|  | 3 | #REF! | #VALUE! |  |  |  |  | #VALUE! | [41 empty] | #VALUE!
|  |  | FCVV-SB 1.5_㎟/3c-1(Tray) | [5 empty] | 1
|  | 4 | #REF! | #VALUE! |  |  |  |  | #VALUE! | [41 empty] | #VALUE!
5
▣ LCP-2 → P-RB13
6
|  |  | F-CV 2.5_㎟/4c-1(Lead) |  |  |  | 1
|  | 7 | #REF! | #VALUE! |  |  | #VALUE! | [41 empty] | #VALUE!
|  |  | F-CV 2.5_㎟/4c-1(일반22c) |  |  |  | 1
|  | 8 | #REF! | #VALUE! |  |  | #VALUE! | [41 empty] | #VALUE!
|  |  | F-CV 2.5_㎟/4c-1(Tray) |  |  |  | 1
|  | 9 | #REF! | #VALUE! |  |  | #VALUE! | [41 empty] | #VALUE!
2종금속제가요 전선관 비닐 22mm 방수
|  | 10 | #REF! | #VALUE!
11
|  |  | FCVV-SB 1.5_㎟/3c-1(Lead) | [5 empty] | 1
|  | 12 | #REF! | #VALUE! |  |  |  |  | #VALUE! | [41 empty] | #VALUE!
|  |  | FCVV-SB 1.5_㎟/3c-1(방수22c) | [5 empty] | 1
|  | 13 | #REF! | #VALUE! |  |  |  |  | #VALUE! | [41 empty] | #VALUE!
|  |  | FCVV-SB 1.5_㎟/3c-1(Tray) | [5 empty] | 1
|  | 14 | #REF! | #VALUE! |  |  |  |  | #VALUE! | [41 empty] | #VALUE!
15
▣ LCP-2 → P-RB14
16
|  |  | F-CV 2.5_㎟/4c-1(Lead) |  |  |  | 1
|  | 17 | #REF! | #VALUE! |  |  | #VALUE! | [41 empty] | #VALUE!
|  |  | F-CV 2.5_㎟/4c-1(일반22c) |  |  |  | 1
|  | 18 | #REF! | #VALUE! |  |  | #VALUE! | [41 empty] | #VALUE!
|  |  | F-CV 2.5_㎟/4c-1(Tray) |  |  |  | 1
|  | 19 | #REF! | #VALUE! |  |  | #VALUE! | [41 empty] | #VALUE!
2종금속제가요 전선관 비닐 22mm 방수
|  | 20 | #REF! | #VALUE!
21
[5 empty] | 전선관 | 전선관 | 1종가요 | 1종가요 | Junction | 풀박스 | Hi-Tec | Hi-Tec | Hi-Tec | Hi-Tec | Hi-Tec | Hi-Tec | Hi-Tec | Hi-Tec | 접지전선 | 접지전선 | 접지전선 | 접지전선 | 접지전선 | 케이블 | 케이블
|  | No | 산 출 목 록 / 산 출 수 식 | 단위/계 | (노출) | (KS) | 전선관 | 전선관 |  | 100x100 | 분체1.2t | 분체1.2t | Tray커버 | Tray커버 | 분체쬬인 | 분체쬬인 | BONDING | 샹크(ST) | F-GV | F-GV | F-GV | F-GV | F-GV | F-CV | F-CV
[5 empty] | ST22c | CD28c | 방수22c | 고방22c | BOX | 100 | W200x60H | W400x60H | 분체W200 | 분체W400 | W200xH60 | W400xH60 | 점퍼WIRE | 볼트너트 | 2.5_㎟ | 4_㎟ | 6_㎟ | 10_㎟ | 25_㎟ | 2.5_㎟/2c | 4_㎟/2c
FCVV-SB 1.5_㎟/3c-1(Lead)
|  | 1 | #REF! | #VALUE!
|  |  | FCVV-SB 1.5_㎟/3c-1(방수22c) |  |  |  | 1
|  | 2 | #REF! | #VALUE! |  |  | #VALUE! | [20 empty] | #VALUE!
FCVV-SB 1.5_㎟/3c-1(Tray)
|  | 3 | #REF! | #VALUE!
4
▣ LCP-3 → P-VM3
5
F-CV 2.5_㎟/4c-1(Lead)
|  | 6 | #REF! | #VALUE!
|  |  | F-CV 2.5_㎟/4c-1(일반22c) |  |  |  | 1
|  | 7 | #REF! | #VALUE! |  |  | #VALUE! | [20 empty] | #VALUE!
F-CV 2.5_㎟/4c-1(Tray)
|  | 8 | #REF! | #VALUE!
|  |  | 2종금속제가요 전선관 비닐 22mm 방수 |  |  |  |  | 1
|  | 9 | #REF! | #VALUE! |  |  |  | #VALUE! | [20 empty] | #VALUE!
10
FCVV-SB 1.5_㎟/3c-1(Lead)
|  | 11 | #REF! | #VALUE!
|  |  | FCVV-SB 1.5_㎟/3c-1(방수22c) |  |  |  | 1
|  | 12 | #REF! | #VALUE! |  |  | #VALUE! | [20 empty] | #VALUE!
FCVV-SB 1.5_㎟/3c-1(Tray)
|  | 13 | #REF! | #VALUE!
14
▣ LCP-3 → P-SM3
15
F-CV 2.5_㎟/4c-1(Lead)
|  | 16 | #REF! | #VALUE!
|  |  | F-CV 2.5_㎟/4c-1(일반22c) |  |  |  | 1
|  | 17 | #REF! | #VALUE! |  |  | #VALUE! | [20 empty] | #VALUE!
F-CV 2.5_㎟/4c-1(Tray)
|  | 18 | #REF! | #VALUE!
|  |  | 2종금속제가요 전선관 비닐 22mm 방수 |  |  |  |  | 1
|  | 19 | #REF! | #VALUE! |  |  |  | #VALUE! | [20 empty] | #VALUE!
20
FCVV-SB 1.5_㎟/3c-1(Lead)
|  | 21 | #REF! | #VALUE!
[5 empty] | 케이블 | 케이블 | 케이블 | 케이블 | 난연제어 | 방우콘 | 접지 | 러그단자 |  | 파이프 | 트레이 | 트레이 | SUSWIRE | 전선관
|  | No | 산 출 목 록 / 산 출 수 식 | 단위/계 | F-CV | F-CV | F-CV | F-CV | FCVV-SB | 매입접지 | 크램프 | 동2홀 | SJCT140MM | 행거 | 지지대 | 지지대 | 3Φ | 지지행가
[5 empty] | 10_㎟/2c | 2.5_㎟/3c | 2.5_㎟/4c | 6_㎟/4c | 1.5_㎟/3c | 1구250V | 25㎟ | 10㎟ |  | 22c | W200 | W400 | M | 22C벽부형
|  |  | FCVV-SB 1.5_㎟/3c-1(Lead) | [5 empty] | 1
|  | 1 | #REF! | #VALUE! |  |  |  |  | #VALUE! | [41 empty] | #VALUE!
|  |  | FCVV-SB 1.5_㎟/3c-1(방수22c) | [5 empty] | 1
|  | 2 | #REF! | #VALUE! |  |  |  |  | #VALUE! | [41 empty] | #VALUE!
|  |  | FCVV-SB 1.5_㎟/3c-1(Tray) | [5 empty] | 1
|  | 3 | #REF! | #VALUE! |  |  |  |  | #VALUE! | [41 empty] | #VALUE!
4
▣ LCP-3 → P-VM3
5
|  |  | F-CV 2.5_㎟/4c-1(Lead) |  |  |  | 1
|  | 6 | #REF! | #VALUE! |  |  | #VALUE! | [41 empty] | #VALUE!
|  |  | F-CV 2.5_㎟/4c-1(일반22c) |  |  |  | 1
|  | 7 | #REF! | #VALUE! |  |  | #VALUE! | [41 empty] | #VALUE!
|  |  | F-CV 2.5_㎟/4c-1(Tray) |  |  |  | 1
|  | 8 | #REF! | #VALUE! |  |  | #VALUE! | [41 empty] | #VALUE!
2종금속제가요 전선관 비닐 22mm 방수
|  | 9 | #REF! | #VALUE!
10
|  |  | FCVV-SB 1.5_㎟/3c-1(Lead) | [5 empty] | 1
|  | 11 | #REF! | #VALUE! |  |  |  |  | #VALUE! | [41 empty] | #VALUE!
|  |  | FCVV-SB 1.5_㎟/3c-1(방수22c) | [5 empty] | 1
|  | 12 | #REF! | #VALUE! |  |  |  |  | #VALUE! | [41 empty] | #VALUE!
|  |  | FCVV-SB 1.5_㎟/3c-1(Tray) | [5 empty] | 1
|  | 13 | #REF! | #VALUE! |  |  |  |  | #VALUE! | [41 empty] | #VALUE!
14
▣ LCP-3 → P-SM3
15
|  |  | F-CV 2.5_㎟/4c-1(Lead) |  |  |  | 1
|  | 16 | #REF! | #VALUE! |  |  | #VALUE! | [41 empty] | #VALUE!
|  |  | F-CV 2.5_㎟/4c-1(일반22c) |  |  |  | 1
|  | 17 | #REF! | #VALUE! |  |  | #VALUE! | [41 empty] | #VALUE!
|  |  | F-CV 2.5_㎟/4c-1(Tray) |  |  |  | 1
|  | 18 | #REF! | #VALUE! |  |  | #VALUE! | [41 empty] | #VALUE!
2종금속제가요 전선관 비닐 22mm 방수
|  | 19 | #REF! | #VALUE!
20
|  |  | FCVV-SB 1.5_㎟/3c-1(Lead) | [5 empty] | 1
|  | 21 | #REF! | #VALUE! |  |  |  |  | #VALUE! | [41 empty] | #VALUE!
[5 empty] | 전선관 | 전선관 | 1종가요 | 1종가요 | Junction | 풀박스 | Hi-Tec | Hi-Tec | Hi-Tec | Hi-Tec | Hi-Tec | Hi-Tec | Hi-Tec | Hi-Tec | 접지전선 | 접지전선 | 접지전선 | 접지전선 | 접지전선 | 케이블 | 케이블
|  | No | 산 출 목 록 / 산 출 수 식 | 단위/계 | (노출) | (KS) | 전선관 | 전선관 |  | 100x100 | 분체1.2t | 분체1.2t | Tray커버 | Tray커버 | 분체쬬인 | 분체쬬인 | BONDING | 샹크(ST) | F-GV | F-GV | F-GV | F-GV | F-GV | F-CV | F-CV
[5 empty] | ST22c | CD28c | 방수22c | 고방22c | BOX | 100 | W200x60H | W400x60H | 분체W200 | 분체W400 | W200xH60 | W400xH60 | 점퍼WIRE | 볼트너트 | 2.5_㎟ | 4_㎟ | 6_㎟ | 10_㎟ | 25_㎟ | 2.5_㎟/2c | 4_㎟/2c
|  |  | FCVV-SB 1.5_㎟/3c-1(방수22c) |  |  |  | 1
|  | 1 | #REF! | #VALUE! |  |  | #VALUE! | [20 empty] | #VALUE!
FCVV-SB 1.5_㎟/3c-1(Tray)
|  | 2 | #REF! | #VALUE!
3
▣ LCP-3 → P-RB15
4
F-CV 2.5_㎟/4c-1(Lead)
|  | 5 | #REF! | #VALUE!
|  |  | F-CV 2.5_㎟/4c-1(일반22c) |  |  |  | 1
|  | 6 | #REF! | #VALUE! |  |  | #VALUE! | [20 empty] | #VALUE!
F-CV 2.5_㎟/4c-1(Tray)
|  | 7 | #REF! | #VALUE!
|  |  | 2종금속제가요 전선관 비닐 22mm 방수 |  |  |  |  | 1
|  | 8 | #REF! | #VALUE! |  |  |  | #VALUE! | [20 empty] | #VALUE!
9
FCVV-SB 1.5_㎟/3c-1(Lead)
|  | 10 | #REF! | #VALUE!
|  |  | FCVV-SB 1.5_㎟/3c-1(방수22c) |  |  |  | 1
|  | 11 | #REF! | #VALUE! |  |  | #VALUE! | [20 empty] | #VALUE!
FCVV-SB 1.5_㎟/3c-1(Tray)
|  | 12 | #REF! | #VALUE!
13
▣ LCP-3 → P-RB16
14
F-CV 2.5_㎟/4c-1(Lead)
|  | 15 | #REF! | #VALUE!
|  |  | F-CV 2.5_㎟/4c-1(일반22c) |  |  |  | 1
|  | 16 | #REF! | #VALUE! |  |  | #VALUE! | [20 empty] | #VALUE!
F-CV 2.5_㎟/4c-1(Tray)
|  | 17 | #REF! | #VALUE!
|  |  | 2종금속제가요 전선관 비닐 22mm 방수 |  |  |  |  | 1
|  | 18 | #REF! | #VALUE! |  |  |  | #VALUE! | [20 empty] | #VALUE!
19
FCVV-SB 1.5_㎟/3c-1(Lead)
|  | 20 | #REF! | #VALUE!
|  |  | FCVV-SB 1.5_㎟/3c-1(방수22c) |  |  |  | 1
|  | 21 | #REF! | #VALUE! |  |  | #VALUE! | [20 empty] | #VALUE!
[5 empty] | 케이블 | 케이블 | 케이블 | 케이블 | 난연제어 | 방우콘 | 접지 | 러그단자 |  | 파이프 | 트레이 | 트레이 | SUSWIRE | 전선관
|  | No | 산 출 목 록 / 산 출 수 식 | 단위/계 | F-CV | F-CV | F-CV | F-CV | FCVV-SB | 매입접지 | 크램프 | 동2홀 | SJCT140MM | 행거 | 지지대 | 지지대 | 3Φ | 지지행가
[5 empty] | 10_㎟/2c | 2.5_㎟/3c | 2.5_㎟/4c | 6_㎟/4c | 1.5_㎟/3c | 1구250V | 25㎟ | 10㎟ |  | 22c | W200 | W400 | M | 22C벽부형
|  |  | FCVV-SB 1.5_㎟/3c-1(방수22c) | [5 empty] | 1
|  | 1 | #REF! | #VALUE! |  |  |  |  | #VALUE! | [41 empty] | #VALUE!
|  |  | FCVV-SB 1.5_㎟/3c-1(Tray) | [5 empty] | 1
|  | 2 | #REF! | #VALUE! |  |  |  |  | #VALUE! | [41 empty] | #VALUE!
3
▣ LCP-3 → P-RB15
4
|  |  | F-CV 2.5_㎟/4c-1(Lead) |  |  |  | 1
|  | 5 | #REF! | #VALUE! |  |  | #VALUE! | [41 empty] | #VALUE!
|  |  | F-CV 2.5_㎟/4c-1(일반22c) |  |  |  | 1
|  | 6 | #REF! | #VALUE! |  |  | #VALUE! | [41 empty] | #VALUE!
|  |  | F-CV 2.5_㎟/4c-1(Tray) |  |  |  | 1
|  | 7 | #REF! | #VALUE! |  |  | #VALUE! | [41 empty] | #VALUE!
2종금속제가요 전선관 비닐 22mm 방수
|  | 8 | #REF! | #VALUE!
9
|  |  | FCVV-SB 1.5_㎟/3c-1(Lead) | [5 empty] | 1
|  | 10 | #REF! | #VALUE! |  |  |  |  | #VALUE! | [41 empty] | #VALUE!
|  |  | FCVV-SB 1.5_㎟/3c-1(방수22c) | [5 empty] | 1
|  | 11 | #REF! | #VALUE! |  |  |  |  | #VALUE! | [41 empty] | #VALUE!
|  |  | FCVV-SB 1.5_㎟/3c-1(Tray) | [5 empty] | 1
|  | 12 | #REF! | #VALUE! |  |  |  |  | #VALUE! | [41 empty] | #VALUE!
13
▣ LCP-3 → P-RB16
14
|  |  | F-CV 2.5_㎟/4c-1(Lead) |  |  |  | 1
|  | 15 | #REF! | #VALUE! |  |  | #VALUE! | [41 empty] | #VALUE!
|  |  | F-CV 2.5_㎟/4c-1(일반22c) |  |  |  | 1
|  | 16 | #REF! | #VALUE! |  |  | #VALUE! | [41 empty] | #VALUE!
|  |  | F-CV 2.5_㎟/4c-1(Tray) |  |  |  | 1
|  | 17 | #REF! | #VALUE! |  |  | #VALUE! | [41 empty] | #VALUE!
2종금속제가요 전선관 비닐 22mm 방수
|  | 18 | #REF! | #VALUE!
19
|  |  | FCVV-SB 1.5_㎟/3c-1(Lead) | [5 empty] | 1
|  | 20 | #REF! | #VALUE! |  |  |  |  | #VALUE! | [41 empty] | #VALUE!
|  |  | FCVV-SB 1.5_㎟/3c-1(방수22c) | [5 empty] | 1
|  | 21 | #REF! | #VALUE! |  |  |  |  | #VALUE! | [41 empty] | #VALUE!
[5 empty] | 전선관 | 전선관 | 1종가요 | 1종가요 | Junction | 풀박스 | Hi-Tec | Hi-Tec | Hi-Tec | Hi-Tec | Hi-Tec | Hi-Tec | Hi-Tec | Hi-Tec | 접지전선 | 접지전선 | 접지전선 | 접지전선 | 접지전선 | 케이블 | 케이블
|  | No | 산 출 목 록 / 산 출 수 식 | 단위/계 | (노출) | (KS) | 전선관 | 전선관 |  | 100x100 | 분체1.2t | 분체1.2t | Tray커버 | Tray커버 | 분체쬬인 | 분체쬬인 | BONDING | 샹크(ST) | F-GV | F-GV | F-GV | F-GV | F-GV | F-CV | F-CV
[5 empty] | ST22c | CD28c | 방수22c | 고방22c | BOX | 100 | W200x60H | W400x60H | 분체W200 | 분체W400 | W200xH60 | W400xH60 | 점퍼WIRE | 볼트너트 | 2.5_㎟ | 4_㎟ | 6_㎟ | 10_㎟ | 25_㎟ | 2.5_㎟/2c | 4_㎟/2c
FCVV-SB 1.5_㎟/3c-1(Tray)
|  | 1 | #REF! | #VALUE!
2
▣ LCP-3 → P-RB17
3
F-CV 2.5_㎟/4c-1(Lead)
|  | 4 | #REF! | #VALUE!
|  |  | F-CV 2.5_㎟/4c-1(일반22c) |  |  |  | 1
|  | 5 | #REF! | #VALUE! |  |  | #VALUE! | [20 empty] | #VALUE!
F-CV 2.5_㎟/4c-1(Tray)
|  | 6 | #REF! | #VALUE!
|  |  | 2종금속제가요 전선관 비닐 22mm 방수 |  |  |  |  | 1
|  | 7 | #REF! | #VALUE! |  |  |  | #VALUE! | [20 empty] | #VALUE!
8
FCVV-SB 1.5_㎟/3c-1(Lead)
|  | 9 | #REF! | #VALUE!
|  |  | FCVV-SB 1.5_㎟/3c-1(방수22c) |  |  |  | 1
|  | 10 | #REF! | #VALUE! |  |  | #VALUE! | [20 empty] | #VALUE!
FCVV-SB 1.5_㎟/3c-1(Tray)
|  | 11 | #REF! | #VALUE!
12
▣ LCP-3 → P-RB18
13
F-CV 2.5_㎟/4c-1(Lead)
|  | 14 | #REF! | #VALUE!
|  |  | F-CV 2.5_㎟/4c-1(일반22c) |  |  |  | 1
|  | 15 | #REF! | #VALUE! |  |  | #VALUE! | [20 empty] | #VALUE!
F-CV 2.5_㎟/4c-1(Tray)
|  | 16 | #REF! | #VALUE!
|  |  | 2종금속제가요 전선관 비닐 22mm 방수 |  |  |  |  | 1
|  | 17 | #REF! | #VALUE! |  |  |  | #VALUE! | [20 empty] | #VALUE!
18
FCVV-SB 1.5_㎟/3c-1(Lead)
|  | 19 | #REF! | #VALUE!
|  |  | FCVV-SB 1.5_㎟/3c-1(방수22c) |  |  |  | 1
|  | 20 | #REF! | #VALUE! |  |  | #VALUE! | [20 empty] | #VALUE!
FCVV-SB 1.5_㎟/3c-1(Tray)
|  | 21 | #REF! | #VALUE!
[5 empty] | 케이블 | 케이블 | 케이블 | 케이블 | 난연제어 | 방우콘 | 접지 | 러그단자 |  | 파이프 | 트레이 | 트레이 | SUSWIRE | 전선관
|  | No | 산 출 목 록 / 산 출 수 식 | 단위/계 | F-CV | F-CV | F-CV | F-CV | FCVV-SB | 매입접지 | 크램프 | 동2홀 | SJCT140MM | 행거 | 지지대 | 지지대 | 3Φ | 지지행가
[5 empty] | 10_㎟/2c | 2.5_㎟/3c | 2.5_㎟/4c | 6_㎟/4c | 1.5_㎟/3c | 1구250V | 25㎟ | 10㎟ |  | 22c | W200 | W400 | M | 22C벽부형
|  |  | FCVV-SB 1.5_㎟/3c-1(Tray) | [5 empty] | 1
|  | 1 | #REF! | #VALUE! |  |  |  |  | #VALUE! | [41 empty] | #VALUE!
2
▣ LCP-3 → P-RB17
3
|  |  | F-CV 2.5_㎟/4c-1(Lead) |  |  |  | 1
|  | 4 | #REF! | #VALUE! |  |  | #VALUE! | [41 empty] | #VALUE!
|  |  | F-CV 2.5_㎟/4c-1(일반22c) |  |  |  | 1
|  | 5 | #REF! | #VALUE! |  |  | #VALUE! | [41 empty] | #VALUE!
|  |  | F-CV 2.5_㎟/4c-1(Tray) |  |  |  | 1
|  | 6 | #REF! | #VALUE! |  |  | #VALUE! | [41 empty] | #VALUE!
2종금속제가요 전선관 비닐 22mm 방수
|  | 7 | #REF! | #VALUE!
8
|  |  | FCVV-SB 1.5_㎟/3c-1(Lead) | [5 empty] | 1
|  | 9 | #REF! | #VALUE! |  |  |  |  | #VALUE! | [41 empty] | #VALUE!
|  |  | FCVV-SB 1.5_㎟/3c-1(방수22c) | [5 empty] | 1
|  | 10 | #REF! | #VALUE! |  |  |  |  | #VALUE! | [41 empty] | #VALUE!
|  |  | FCVV-SB 1.5_㎟/3c-1(Tray) | [5 empty] | 1
|  | 11 | #REF! | #VALUE! |  |  |  |  | #VALUE! | [41 empty] | #VALUE!
12
▣ LCP-3 → P-RB18
13
|  |  | F-CV 2.5_㎟/4c-1(Lead) |  |  |  | 1
|  | 14 | #REF! | #VALUE! |  |  | #VALUE! | [41 empty] | #VALUE!
|  |  | F-CV 2.5_㎟/4c-1(일반22c) |  |  |  | 1
|  | 15 | #REF! | #VALUE! |  |  | #VALUE! | [41 empty] | #VALUE!
|  |  | F-CV 2.5_㎟/4c-1(Tray) |  |  |  | 1
|  | 16 | #REF! | #VALUE! |  |  | #VALUE! | [41 empty] | #VALUE!
2종금속제가요 전선관 비닐 22mm 방수
|  | 17 | #REF! | #VALUE!
18
|  |  | FCVV-SB 1.5_㎟/3c-1(Lead) | [5 empty] | 1
|  | 19 | #REF! | #VALUE! |  |  |  |  | #VALUE! | [41 empty] | #VALUE!
|  |  | FCVV-SB 1.5_㎟/3c-1(방수22c) | [5 empty] | 1
|  | 20 | #REF! | #VALUE! |  |  |  |  | #VALUE! | [41 empty] | #VALUE!
|  |  | FCVV-SB 1.5_㎟/3c-1(Tray) | [5 empty] | 1
|  | 21 | #REF! | #VALUE! |  |  |  |  | #VALUE! | [41 empty] | #VALUE!
[5 empty] | 전선관 | 전선관 | 1종가요 | 1종가요 | Junction | 풀박스 | Hi-Tec | Hi-Tec | Hi-Tec | Hi-Tec | Hi-Tec | Hi-Tec | Hi-Tec | Hi-Tec | 접지전선 | 접지전선 | 접지전선 | 접지전선 | 접지전선 | 케이블 | 케이블
|  | No | 산 출 목 록 / 산 출 수 식 | 단위/계 | (노출) | (KS) | 전선관 | 전선관 |  | 100x100 | 분체1.2t | 분체1.2t | Tray커버 | Tray커버 | 분체쬬인 | 분체쬬인 | BONDING | 샹크(ST) | F-GV | F-GV | F-GV | F-GV | F-GV | F-CV | F-CV
[5 empty] | ST22c | CD28c | 방수22c | 고방22c | BOX | 100 | W200x60H | W400x60H | 분체W200 | 분체W400 | W200xH60 | W400xH60 | 점퍼WIRE | 볼트너트 | 2.5_㎟ | 4_㎟ | 6_㎟ | 10_㎟ | 25_㎟ | 2.5_㎟/2c | 4_㎟/2c
1
▣ LCP-3 → P-RB19
2
F-CV 2.5_㎟/4c-1(Lead)
|  | 3 | #REF! | #VALUE!
|  |  | F-CV 2.5_㎟/4c-1(일반22c) |  |  |  | 1
|  | 4 | #REF! | #VALUE! |  |  | #VALUE! | [20 empty] | #VALUE!
F-CV 2.5_㎟/4c-1(Tray)
|  | 5 | #REF! | #VALUE!
|  |  | 2종금속제가요 전선관 비닐 22mm 방수 |  |  |  |  | 1
|  | 6 | #REF! | #VALUE! |  |  |  | #VALUE! | [20 empty] | #VALUE!
7
FCVV-SB 1.5_㎟/3c-1(Lead)
|  | 8 | #REF! | #VALUE!
|  |  | FCVV-SB 1.5_㎟/3c-1(방수22c) |  |  |  | 1
|  | 9 | #REF! | #VALUE! |  |  | #VALUE! | [20 empty] | #VALUE!
FCVV-SB 1.5_㎟/3c-1(Tray)
|  | 10 | #REF! | #VALUE!
11
▣ LCP-3 → P-RB20
12
F-CV 2.5_㎟/4c-1(Lead)
|  | 13 | #REF! | #VALUE!
|  |  | F-CV 2.5_㎟/4c-1(일반22c) |  |  |  | 1
|  | 14 | #REF! | #VALUE! |  |  | #VALUE! | [20 empty] | #VALUE!
F-CV 2.5_㎟/4c-1(Tray)
|  | 15 | #REF! | #VALUE!
|  |  | 2종금속제가요 전선관 비닐 22mm 방수 |  |  |  |  | 1
|  | 16 | #REF! | #VALUE! |  |  |  | #VALUE! | [20 empty] | #VALUE!
17
FCVV-SB 1.5_㎟/3c-1(Lead)
|  | 18 | #REF! | #VALUE!
|  |  | FCVV-SB 1.5_㎟/3c-1(방수22c) |  |  |  | 1
|  | 19 | #REF! | #VALUE! |  |  | #VALUE! | [20 empty] | #VALUE!
FCVV-SB 1.5_㎟/3c-1(Tray)
|  | 20 | #REF! | #VALUE!
21
[5 empty] | 케이블 | 케이블 | 케이블 | 케이블 | 난연제어 | 방우콘 | 접지 | 러그단자 |  | 파이프 | 트레이 | 트레이 | SUSWIRE | 전선관
|  | No | 산 출 목 록 / 산 출 수 식 | 단위/계 | F-CV | F-CV | F-CV | F-CV | FCVV-SB | 매입접지 | 크램프 | 동2홀 | SJCT140MM | 행거 | 지지대 | 지지대 | 3Φ | 지지행가
[5 empty] | 10_㎟/2c | 2.5_㎟/3c | 2.5_㎟/4c | 6_㎟/4c | 1.5_㎟/3c | 1구250V | 25㎟ | 10㎟ |  | 22c | W200 | W400 | M | 22C벽부형
1
▣ LCP-3 → P-RB19
2
|  |  | F-CV 2.5_㎟/4c-1(Lead) |  |  |  | 1
|  | 3 | #REF! | #VALUE! |  |  | #VALUE! | [41 empty] | #VALUE!
|  |  | F-CV 2.5_㎟/4c-1(일반22c) |  |  |  | 1
|  | 4 | #REF! | #VALUE! |  |  | #VALUE! | [41 empty] | #VALUE!
|  |  | F-CV 2.5_㎟/4c-1(Tray) |  |  |  | 1
|  | 5 | #REF! | #VALUE! |  |  | #VALUE! | [41 empty] | #VALUE!
2종금속제가요 전선관 비닐 22mm 방수
|  | 6 | #REF! | #VALUE!
7
|  |  | FCVV-SB 1.5_㎟/3c-1(Lead) | [5 empty] | 1
|  | 8 | #REF! | #VALUE! |  |  |  |  | #VALUE! | [41 empty] | #VALUE!
|  |  | FCVV-SB 1.5_㎟/3c-1(방수22c) | [5 empty] | 1
|  | 9 | #REF! | #VALUE! |  |  |  |  | #VALUE! | [41 empty] | #VALUE!
|  |  | FCVV-SB 1.5_㎟/3c-1(Tray) | [5 empty] | 1
|  | 10 | #REF! | #VALUE! |  |  |  |  | #VALUE! | [41 empty] | #VALUE!
11
▣ LCP-3 → P-RB20
12
|  |  | F-CV 2.5_㎟/4c-1(Lead) |  |  |  | 1
|  | 13 | #REF! | #VALUE! |  |  | #VALUE! | [41 empty] | #VALUE!
|  |  | F-CV 2.5_㎟/4c-1(일반22c) |  |  |  | 1
|  | 14 | #REF! | #VALUE! |  |  | #VALUE! | [41 empty] | #VALUE!
|  |  | F-CV 2.5_㎟/4c-1(Tray) |  |  |  | 1
|  | 15 | #REF! | #VALUE! |  |  | #VALUE! | [41 empty] | #VALUE!
2종금속제가요 전선관 비닐 22mm 방수
|  | 16 | #REF! | #VALUE!
17
|  |  | FCVV-SB 1.5_㎟/3c-1(Lead) | [5 empty] | 1
|  | 18 | #REF! | #VALUE! |  |  |  |  | #VALUE! | [41 empty] | #VALUE!
|  |  | FCVV-SB 1.5_㎟/3c-1(방수22c) | [5 empty] | 1
|  | 19 | #REF! | #VALUE! |  |  |  |  | #VALUE! | [41 empty] | #VALUE!
|  |  | FCVV-SB 1.5_㎟/3c-1(Tray) | [5 empty] | 1
|  | 20 | #REF! | #VALUE! |  |  |  |  | #VALUE! | [41 empty] | #VALUE!
21
[5 empty] | 전선관 | 전선관 | 1종가요 | 1종가요 | Junction | 풀박스 | Hi-Tec | Hi-Tec | Hi-Tec | Hi-Tec | Hi-Tec | Hi-Tec | Hi-Tec | Hi-Tec | 접지전선 | 접지전선 | 접지전선 | 접지전선 | 접지전선 | 케이블 | 케이블
|  | No | 산 출 목 록 / 산 출 수 식 | 단위/계 | (노출) | (KS) | 전선관 | 전선관 |  | 100x100 | 분체1.2t | 분체1.2t | Tray커버 | Tray커버 | 분체쬬인 | 분체쬬인 | BONDING | 샹크(ST) | F-GV | F-GV | F-GV | F-GV | F-GV | F-CV | F-CV
[5 empty] | ST22c | CD28c | 방수22c | 고방22c | BOX | 100 | W200x60H | W400x60H | 분체W200 | 분체W400 | W200xH60 | W400xH60 | 점퍼WIRE | 볼트너트 | 2.5_㎟ | 4_㎟ | 6_㎟ | 10_㎟ | 25_㎟ | 2.5_㎟/2c | 4_㎟/2c
▣ LCP-3 → P-RB21
1
F-CV 2.5_㎟/4c-1(Lead)
|  | 2 | #REF! | #VALUE!
|  |  | F-CV 2.5_㎟/4c-1(일반22c) |  |  |  | 1
|  | 3 | #REF! | #VALUE! |  |  | #VALUE! | [20 empty] | #VALUE!
F-CV 2.5_㎟/4c-1(Tray)
|  | 4 | #REF! | #VALUE!
|  |  | 2종금속제가요 전선관 비닐 22mm 방수 |  |  |  |  | 1
|  | 5 | #REF! | #VALUE! |  |  |  | #VALUE! | [20 empty] | #VALUE!
6
FCVV-SB 1.5_㎟/3c-1(Lead)
|  | 7 | #REF! | #VALUE!
|  |  | FCVV-SB 1.5_㎟/3c-1(방수22c) |  |  |  | 1
|  | 8 | #REF! | #VALUE! |  |  | #VALUE! | [20 empty] | #VALUE!
FCVV-SB 1.5_㎟/3c-1(Tray)
|  | 9 | #REF! | #VALUE!
10
▣ LCP-3 → P-RB22
11
F-CV 2.5_㎟/4c-1(Lead)
|  | 12 | #REF! | #VALUE!
|  |  | F-CV 2.5_㎟/4c-1(일반22c) |  |  |  | 1
|  | 13 | #REF! | #VALUE! |  |  | #VALUE! | [20 empty] | #VALUE!
F-CV 2.5_㎟/4c-1(Tray)
|  | 14 | #REF! | #VALUE!
|  |  | 2종금속제가요 전선관 비닐 22mm 방수 |  |  |  |  | 1
|  | 15 | #REF! | #VALUE! |  |  |  | #VALUE! | [20 empty] | #VALUE!
16
FCVV-SB 1.5_㎟/3c-1(Lead)
|  | 17 | #REF! | #VALUE!
|  |  | FCVV-SB 1.5_㎟/3c-1(방수22c) |  |  |  | 1
|  | 18 | #REF! | #VALUE! |  |  | #VALUE! | [20 empty] | #VALUE!
FCVV-SB 1.5_㎟/3c-1(Tray)
|  | 19 | #REF! | #VALUE!
20
▣ LCP-3 → P-RB23
21
[5 empty] | 케이블 | 케이블 | 케이블 | 케이블 | 난연제어 | 방우콘 | 접지 | 러그단자 |  | 파이프 | 트레이 | 트레이 | SUSWIRE | 전선관
|  | No | 산 출 목 록 / 산 출 수 식 | 단위/계 | F-CV | F-CV | F-CV | F-CV | FCVV-SB | 매입접지 | 크램프 | 동2홀 | SJCT140MM | 행거 | 지지대 | 지지대 | 3Φ | 지지행가
[5 empty] | 10_㎟/2c | 2.5_㎟/3c | 2.5_㎟/4c | 6_㎟/4c | 1.5_㎟/3c | 1구250V | 25㎟ | 10㎟ |  | 22c | W200 | W400 | M | 22C벽부형
▣ LCP-3 → P-RB21
1
|  |  | F-CV 2.5_㎟/4c-1(Lead) |  |  |  | 1
|  | 2 | #REF! | #VALUE! |  |  | #VALUE! | [41 empty] | #VALUE!
|  |  | F-CV 2.5_㎟/4c-1(일반22c) |  |  |  | 1
|  | 3 | #REF! | #VALUE! |  |  | #VALUE! | [41 empty] | #VALUE!
|  |  | F-CV 2.5_㎟/4c-1(Tray) |  |  |  | 1
|  | 4 | #REF! | #VALUE! |  |  | #VALUE! | [41 empty] | #VALUE!
2종금속제가요 전선관 비닐 22mm 방수
|  | 5 | #REF! | #VALUE!
6
|  |  | FCVV-SB 1.5_㎟/3c-1(Lead) | [5 empty] | 1
|  | 7 | #REF! | #VALUE! |  |  |  |  | #VALUE! | [41 empty] | #VALUE!
|  |  | FCVV-SB 1.5_㎟/3c-1(방수22c) | [5 empty] | 1
|  | 8 | #REF! | #VALUE! |  |  |  |  | #VALUE! | [41 empty] | #VALUE!
|  |  | FCVV-SB 1.5_㎟/3c-1(Tray) | [5 empty] | 1
|  | 9 | #REF! | #VALUE! |  |  |  |  | #VALUE! | [41 empty] | #VALUE!
10
▣ LCP-3 → P-RB22
11
|  |  | F-CV 2.5_㎟/4c-1(Lead) |  |  |  | 1
|  | 12 | #REF! | #VALUE! |  |  | #VALUE! | [41 empty] | #VALUE!
|  |  | F-CV 2.5_㎟/4c-1(일반22c) |  |  |  | 1
|  | 13 | #REF! | #VALUE! |  |  | #VALUE! | [41 empty] | #VALUE!
|  |  | F-CV 2.5_㎟/4c-1(Tray) |  |  |  | 1
|  | 14 | #REF! | #VALUE! |  |  | #VALUE! | [41 empty] | #VALUE!
2종금속제가요 전선관 비닐 22mm 방수
|  | 15 | #REF! | #VALUE!
16
|  |  | FCVV-SB 1.5_㎟/3c-1(Lead) | [5 empty] | 1
|  | 17 | #REF! | #VALUE! |  |  |  |  | #VALUE! | [41 empty] | #VALUE!
|  |  | FCVV-SB 1.5_㎟/3c-1(방수22c) | [5 empty] | 1
|  | 18 | #REF! | #VALUE! |  |  |  |  | #VALUE! | [41 empty] | #VALUE!
|  |  | FCVV-SB 1.5_㎟/3c-1(Tray) | [5 empty] | 1
|  | 19 | #REF! | #VALUE! |  |  |  |  | #VALUE! | [41 empty] | #VALUE!
20
▣ LCP-3 → P-RB23
21
[5 empty] | 전선관 | 전선관 | 1종가요 | 1종가요 | Junction | 풀박스 | Hi-Tec | Hi-Tec | Hi-Tec | Hi-Tec | Hi-Tec | Hi-Tec | Hi-Tec | Hi-Tec | 접지전선 | 접지전선 | 접지전선 | 접지전선 | 접지전선 | 케이블 | 케이블
|  | No | 산 출 목 록 / 산 출 수 식 | 단위/계 | (노출) | (KS) | 전선관 | 전선관 |  | 100x100 | 분체1.2t | 분체1.2t | Tray커버 | Tray커버 | 분체쬬인 | 분체쬬인 | BONDING | 샹크(ST) | F-GV | F-GV | F-GV | F-GV | F-GV | F-CV | F-CV
[5 empty] | ST22c | CD28c | 방수22c | 고방22c | BOX | 100 | W200x60H | W400x60H | 분체W200 | 분체W400 | W200xH60 | W400xH60 | 점퍼WIRE | 볼트너트 | 2.5_㎟ | 4_㎟ | 6_㎟ | 10_㎟ | 25_㎟ | 2.5_㎟/2c | 4_㎟/2c
F-CV 2.5_㎟/4c-1(Lead)
|  | 1 | #REF! | #VALUE!
|  |  | F-CV 2.5_㎟/4c-1(일반22c) |  |  |  | 1
|  | 2 | #REF! | #VALUE! |  |  | #VALUE! | [20 empty] | #VALUE!
F-CV 2.5_㎟/4c-1(Tray)
|  | 3 | #REF! | #VALUE!
|  |  | 2종금속제가요 전선관 비닐 22mm 방수 |  |  |  |  | 1
|  | 4 | #REF! | #VALUE! |  |  |  | #VALUE! | [20 empty] | #VALUE!
5
FCVV-SB 1.5_㎟/3c-1(Lead)
|  | 6 | #REF! | #VALUE!
|  |  | FCVV-SB 1.5_㎟/3c-1(방수22c) |  |  |  | 1
|  | 7 | #REF! | #VALUE! |  |  | #VALUE! | [20 empty] | #VALUE!
FCVV-SB 1.5_㎟/3c-1(Tray)
|  | 8 | #REF! | #VALUE!
9
▣ LCP-3 → P-RB24
10
F-CV 2.5_㎟/4c-1(Lead)
|  | 11 | #REF! | #VALUE!
|  |  | F-CV 2.5_㎟/4c-1(일반22c) |  |  |  | 1
|  | 12 | #REF! | #VALUE! |  |  | #VALUE! | [20 empty] | #VALUE!
F-CV 2.5_㎟/4c-1(Tray)
|  | 13 | #REF! | #VALUE!
|  |  | 2종금속제가요 전선관 비닐 22mm 방수 |  |  |  |  | 1
|  | 14 | #REF! | #VALUE! |  |  |  | #VALUE! | [20 empty] | #VALUE!
15
FCVV-SB 1.5_㎟/3c-1(Lead)
|  | 16 | #REF! | #VALUE!
|  |  | FCVV-SB 1.5_㎟/3c-1(방수22c) |  |  |  | 1
|  | 17 | #REF! | #VALUE! |  |  | #VALUE! | [20 empty] | #VALUE!
FCVV-SB 1.5_㎟/3c-1(Tray)
|  | 18 | #REF! | #VALUE!
19
▣ P-FAN-1 → LCP-1
20
|  |  | F-CV 2.5_㎟/2c-1(Lead) | [20 empty] | 1
|  | 21 | #REF! | #VALUE! | [19 empty] | #VALUE! | [20 empty] | #VALUE!
[5 empty] | 케이블 | 케이블 | 케이블 | 케이블 | 난연제어 | 방우콘 | 접지 | 러그단자 |  | 파이프 | 트레이 | 트레이 | SUSWIRE | 전선관
|  | No | 산 출 목 록 / 산 출 수 식 | 단위/계 | F-CV | F-CV | F-CV | F-CV | FCVV-SB | 매입접지 | 크램프 | 동2홀 | SJCT140MM | 행거 | 지지대 | 지지대 | 3Φ | 지지행가
[5 empty] | 10_㎟/2c | 2.5_㎟/3c | 2.5_㎟/4c | 6_㎟/4c | 1.5_㎟/3c | 1구250V | 25㎟ | 10㎟ |  | 22c | W200 | W400 | M | 22C벽부형
|  |  | F-CV 2.5_㎟/4c-1(Lead) |  |  |  | 1
|  | 1 | #REF! | #VALUE! |  |  | #VALUE! | [41 empty] | #VALUE!
|  |  | F-CV 2.5_㎟/4c-1(일반22c) |  |  |  | 1
|  | 2 | #REF! | #VALUE! |  |  | #VALUE! | [41 empty] | #VALUE!
|  |  | F-CV 2.5_㎟/4c-1(Tray) |  |  |  | 1
|  | 3 | #REF! | #VALUE! |  |  | #VALUE! | [41 empty] | #VALUE!
2종금속제가요 전선관 비닐 22mm 방수
|  | 4 | #REF! | #VALUE!
5
|  |  | FCVV-SB 1.5_㎟/3c-1(Lead) | [5 empty] | 1
|  | 6 | #REF! | #VALUE! |  |  |  |  | #VALUE! | [41 empty] | #VALUE!
|  |  | FCVV-SB 1.5_㎟/3c-1(방수22c) | [5 empty] | 1
|  | 7 | #REF! | #VALUE! |  |  |  |  | #VALUE! | [41 empty] | #VALUE!
|  |  | FCVV-SB 1.5_㎟/3c-1(Tray) | [5 empty] | 1
|  | 8 | #REF! | #VALUE! |  |  |  |  | #VALUE! | [41 empty] | #VALUE!
9
▣ LCP-3 → P-RB24
10
|  |  | F-CV 2.5_㎟/4c-1(Lead) |  |  |  | 1
|  | 11 | #REF! | #VALUE! |  |  | #VALUE! | [41 empty] | #VALUE!
|  |  | F-CV 2.5_㎟/4c-1(일반22c) |  |  |  | 1
|  | 12 | #REF! | #VALUE! |  |  | #VALUE! | [41 empty] | #VALUE!
|  |  | F-CV 2.5_㎟/4c-1(Tray) |  |  |  | 1
|  | 13 | #REF! | #VALUE! |  |  | #VALUE! | [41 empty] | #VALUE!
2종금속제가요 전선관 비닐 22mm 방수
|  | 14 | #REF! | #VALUE!
15
|  |  | FCVV-SB 1.5_㎟/3c-1(Lead) | [5 empty] | 1
|  | 16 | #REF! | #VALUE! |  |  |  |  | #VALUE! | [41 empty] | #VALUE!
|  |  | FCVV-SB 1.5_㎟/3c-1(방수22c) | [5 empty] | 1
|  | 17 | #REF! | #VALUE! |  |  |  |  | #VALUE! | [41 empty] | #VALUE!
|  |  | FCVV-SB 1.5_㎟/3c-1(Tray) | [5 empty] | 1
|  | 18 | #REF! | #VALUE! |  |  |  |  | #VALUE! | [41 empty] | #VALUE!
19
▣ P-FAN-1 → LCP-1
20
F-CV 2.5_㎟/2c-1(Lead)
|  | 21 | #REF! | #VALUE!
[5 empty] | 전선관 | 전선관 | 1종가요 | 1종가요 | Junction | 풀박스 | Hi-Tec | Hi-Tec | Hi-Tec | Hi-Tec | Hi-Tec | Hi-Tec | Hi-Tec | Hi-Tec | 접지전선 | 접지전선 | 접지전선 | 접지전선 | 접지전선 | 케이블 | 케이블
|  | No | 산 출 목 록 / 산 출 수 식 | 단위/계 | (노출) | (KS) | 전선관 | 전선관 |  | 100x100 | 분체1.2t | 분체1.2t | Tray커버 | Tray커버 | 분체쬬인 | 분체쬬인 | BONDING | 샹크(ST) | F-GV | F-GV | F-GV | F-GV | F-GV | F-CV | F-CV
[5 empty] | ST22c | CD28c | 방수22c | 고방22c | BOX | 100 | W200x60H | W400x60H | 분체W200 | 분체W400 | W200xH60 | W400xH60 | 점퍼WIRE | 볼트너트 | 2.5_㎟ | 4_㎟ | 6_㎟ | 10_㎟ | 25_㎟ | 2.5_㎟/2c | 4_㎟/2c
|  |  | F-CV 2.5_㎟/2c-1(Tray) | [20 empty] | 1
|  | 1 | #REF! | #VALUE! | [19 empty] | #VALUE! | [20 empty] | #VALUE!
|  |  | 접지용비닐절연전선(F-GV) 2.5㎟ | [15 empty] | 1
|  | 2 | #REF! | #VALUE! | [14 empty] | #VALUE! | [20 empty] | #VALUE!
SUS WIRE;3Φ;M
|  | 3 | #REF! | #VALUE!
케이블타이 140mm
|  | 4 | #REF! | #VALUE!
방우콘센트 매입-접지형,250V 1구
|  | 5 | #REF! | #VALUE!
6
▣ P-FAN-2 → LCP-2
7
|  |  | F-CV 2.5_㎟/2c-1(Lead) | [20 empty] | 1
|  | 8 | #REF! | #VALUE! | [19 empty] | #VALUE! | [20 empty] | #VALUE!
|  |  | F-CV 2.5_㎟/2c-1(Tray) | [20 empty] | 1
|  | 9 | #REF! | #VALUE! | [19 empty] | #VALUE! | [20 empty] | #VALUE!
|  |  | 접지용비닐절연전선(F-GV) 2.5㎟ | [15 empty] | 1
|  | 10 | #REF! | #VALUE! | [14 empty] | #VALUE! | [20 empty] | #VALUE!
SUS WIRE;3Φ;M
|  | 11 | #REF! | #VALUE!
케이블타이 140mm
|  | 12 | #REF! | #VALUE!
방우콘센트 매입-접지형,250V 1구
|  | 13 | #REF! | #VALUE!
14
▣ P-FAN-3 → LCP-3
15
|  |  | F-CV 2.5_㎟/2c-1(Lead) | [20 empty] | 1
|  | 16 | #REF! | #VALUE! | [19 empty] | #VALUE! | [20 empty] | #VALUE!
|  |  | F-CV 2.5_㎟/2c-1(Tray) | [20 empty] | 1
|  | 17 | #REF! | #VALUE! | [19 empty] | #VALUE! | [20 empty] | #VALUE!
|  |  | 접지용비닐절연전선(F-GV) 2.5㎟ | [15 empty] | 1
|  | 18 | #REF! | #VALUE! | [14 empty] | #VALUE! | [20 empty] | #VALUE!
SUS WIRE;3Φ;M
|  | 19 | #REF! | #VALUE!
케이블타이 140mm
|  | 20 | #REF! | #VALUE!
방우콘센트 매입-접지형,250V 1구
|  | 21 | #REF! | #VALUE!
[5 empty] | 케이블 | 케이블 | 케이블 | 케이블 | 난연제어 | 방우콘 | 접지 | 러그단자 |  | 파이프 | 트레이 | 트레이 | SUSWIRE | 전선관
|  | No | 산 출 목 록 / 산 출 수 식 | 단위/계 | F-CV | F-CV | F-CV | F-CV | FCVV-SB | 매입접지 | 크램프 | 동2홀 | SJCT140MM | 행거 | 지지대 | 지지대 | 3Φ | 지지행가
[5 empty] | 10_㎟/2c | 2.5_㎟/3c | 2.5_㎟/4c | 6_㎟/4c | 1.5_㎟/3c | 1구250V | 25㎟ | 10㎟ |  | 22c | W200 | W400 | M | 22C벽부형
F-CV 2.5_㎟/2c-1(Tray)
|  | 1 | #REF! | #VALUE!
접지용비닐절연전선(F-GV) 2.5㎟
|  | 2 | #REF! | #VALUE!
|  |  | SUS WIRE;3Φ;M | [13 empty] | 1
|  | 3 | #REF! | #VALUE! | [12 empty] | #VALUE! | [41 empty] | #VALUE!
|  |  | 케이블타이 140mm | [9 empty] | 1
|  | 4 | #REF! | #VALUE! | [8 empty] | #VALUE! | [41 empty] | #VALUE!
|  |  | 방우콘센트 매입-접지형,250V 1구 | [6 empty] | 1
|  | 5 | #REF! | #VALUE! | [5 empty] | #VALUE! | [41 empty] | #VALUE!
6
▣ P-FAN-2 → LCP-2
7
F-CV 2.5_㎟/2c-1(Lead)
|  | 8 | #REF! | #VALUE!
F-CV 2.5_㎟/2c-1(Tray)
|  | 9 | #REF! | #VALUE!
접지용비닐절연전선(F-GV) 2.5㎟
|  | 10 | #REF! | #VALUE!
|  |  | SUS WIRE;3Φ;M | [13 empty] | 1
|  | 11 | #REF! | #VALUE! | [12 empty] | #VALUE! | [41 empty] | #VALUE!
|  |  | 케이블타이 140mm | [9 empty] | 1
|  | 12 | #REF! | #VALUE! | [8 empty] | #VALUE! | [41 empty] | #VALUE!
|  |  | 방우콘센트 매입-접지형,250V 1구 | [6 empty] | 1
|  | 13 | #REF! | #VALUE! | [5 empty] | #VALUE! | [41 empty] | #VALUE!
14
▣ P-FAN-3 → LCP-3
15
F-CV 2.5_㎟/2c-1(Lead)
|  | 16 | #REF! | #VALUE!
F-CV 2.5_㎟/2c-1(Tray)
|  | 17 | #REF! | #VALUE!
접지용비닐절연전선(F-GV) 2.5㎟
|  | 18 | #REF! | #VALUE!
|  |  | SUS WIRE;3Φ;M | [13 empty] | 1
|  | 19 | #REF! | #VALUE! | [12 empty] | #VALUE! | [41 empty] | #VALUE!
|  |  | 케이블타이 140mm | [9 empty] | 1
|  | 20 | #REF! | #VALUE! | [8 empty] | #VALUE! | [41 empty] | #VALUE!
|  |  | 방우콘센트 매입-접지형,250V 1구 | [6 empty] | 1
|  | 21 | #REF! | #VALUE! | [5 empty] | #VALUE! | [41 empty] | #VALUE!
[5 empty] | 전선관 | 전선관 | 1종가요 | 1종가요 | Junction | 풀박스 | Hi-Tec | Hi-Tec | Hi-Tec | Hi-Tec | Hi-Tec | Hi-Tec | Hi-Tec | Hi-Tec | 접지전선 | 접지전선 | 접지전선 | 접지전선 | 접지전선 | 케이블 | 케이블
|  | No | 산 출 목 록 / 산 출 수 식 | 단위/계 | (노출) | (KS) | 전선관 | 전선관 |  | 100x100 | 분체1.2t | 분체1.2t | Tray커버 | Tray커버 | 분체쬬인 | 분체쬬인 | BONDING | 샹크(ST) | F-GV | F-GV | F-GV | F-GV | F-GV | F-CV | F-CV
[5 empty] | ST22c | CD28c | 방수22c | 고방22c | BOX | 100 | W200x60H | W400x60H | 분체W200 | 분체W400 | W200xH60 | W400xH60 | 점퍼WIRE | 볼트너트 | 2.5_㎟ | 4_㎟ | 6_㎟ | 10_㎟ | 25_㎟ | 2.5_㎟/2c | 4_㎟/2c
1
▣ LCP-1 → P-HD1
2
|  |  | F-CV 2.5_㎟/2c-1 (E)-2.5_㎟(Lead) | [15 empty] | 1 |  |  |  |  | 1
|  | 3 | #REF! | #VALUE! | [14 empty] | #VALUE! |  |  |  |  | #VALUE! | [15 empty] | #VALUE! |  |  |  |  | #VALUE!
|  |  | F-CV 2.5_㎟/2c-1(Tray) | [20 empty] | 1
|  | 4 | #REF! | #VALUE! | [19 empty] | #VALUE! | [20 empty] | #VALUE!
|  |  | Junction BOX | [5 empty] | 1
|  | 5 | #REF! | #VALUE! |  |  |  |  | #VALUE! | [20 empty] | #VALUE!
6
▣ LCP-2 → P-HD2
7
|  |  | F-CV 2.5_㎟/2c-1 (E)-2.5_㎟(Lead) | [15 empty] | 1 |  |  |  |  | 1
|  | 8 | #REF! | #VALUE! | [14 empty] | #VALUE! |  |  |  |  | #VALUE! | [15 empty] | #VALUE! |  |  |  |  | #VALUE!
|  |  | F-CV 2.5_㎟/2c-1(Tray) | [20 empty] | 1
|  | 9 | #REF! | #VALUE! | [19 empty] | #VALUE! | [20 empty] | #VALUE!
|  |  | Junction BOX | [5 empty] | 1
|  | 10 | #REF! | #VALUE! |  |  |  |  | #VALUE! | [20 empty] | #VALUE!
11
▣ LCP-3 → P-HD3
12
|  |  | F-CV 2.5_㎟/2c-1 (E)-2.5_㎟(Lead) | [15 empty] | 1 |  |  |  |  | 1
|  | 13 | #REF! | #VALUE! | [14 empty] | #VALUE! |  |  |  |  | #VALUE! | [15 empty] | #VALUE! |  |  |  |  | #VALUE!
|  |  | F-CV 2.5_㎟/2c-1(Tray) | [20 empty] | 1
|  | 14 | #REF! | #VALUE! | [19 empty] | #VALUE! | [20 empty] | #VALUE!
|  |  | Junction BOX | [5 empty] | 1
|  | 15 | #REF! | #VALUE! |  |  |  |  | #VALUE! | [20 empty] | #VALUE!
16
▣ LCP-1 → P-CO2-1
17
|  |  | F-CV 2.5_㎟/2c-1 (E)-2.5_㎟(Lead) | [15 empty] | 1 |  |  |  |  | 1
|  | 18 | #REF! | #VALUE! | [14 empty] | #VALUE! |  |  |  |  | #VALUE! | [15 empty] | #VALUE! |  |  |  |  | #VALUE!
|  |  | F-CV 2.5_㎟/2c-1 (E)-2.5_㎟(일반22c) |  |  |  | 1 | [11 empty] | 1 |  |  |  |  | 1
|  | 19 | #REF! | #VALUE! |  |  | #VALUE! | [11 empty] | #VALUE! |  |  |  |  | #VALUE! |  |  |  | #VALUE! | [11 empty] | #VALUE! |  |  |  |  | #VALUE!
|  |  | F-CV 2.5_㎟/2c-1(Tray) | [20 empty] | 1
|  | 20 | #REF! | #VALUE! | [19 empty] | #VALUE! | [20 empty] | #VALUE!
|  |  | 2종금속제가요 전선관 비닐 22mm 방수 |  |  |  |  | 1
|  | 21 | #REF! | #VALUE! |  |  |  | #VALUE! | [20 empty] | #VALUE!
[5 empty] | 케이블 | 케이블 | 케이블 | 케이블 | 난연제어 | 방우콘 | 접지 | 러그단자 |  | 파이프 | 트레이 | 트레이 | SUSWIRE | 전선관
|  | No | 산 출 목 록 / 산 출 수 식 | 단위/계 | F-CV | F-CV | F-CV | F-CV | FCVV-SB | 매입접지 | 크램프 | 동2홀 | SJCT140MM | 행거 | 지지대 | 지지대 | 3Φ | 지지행가
[5 empty] | 10_㎟/2c | 2.5_㎟/3c | 2.5_㎟/4c | 6_㎟/4c | 1.5_㎟/3c | 1구250V | 25㎟ | 10㎟ |  | 22c | W200 | W400 | M | 22C벽부형
1
▣ LCP-1 → P-HD1
2
F-CV 2.5_㎟/2c-1 (E)-2.5_㎟(Lead)
|  | 3 | #REF! | #VALUE!
F-CV 2.5_㎟/2c-1(Tray)
|  | 4 | #REF! | #VALUE!
Junction BOX
|  | 5 | #REF! | #VALUE!
6
▣ LCP-2 → P-HD2
7
F-CV 2.5_㎟/2c-1 (E)-2.5_㎟(Lead)
|  | 8 | #REF! | #VALUE!
F-CV 2.5_㎟/2c-1(Tray)
|  | 9 | #REF! | #VALUE!
Junction BOX
|  | 10 | #REF! | #VALUE!
11
▣ LCP-3 → P-HD3
12
F-CV 2.5_㎟/2c-1 (E)-2.5_㎟(Lead)
|  | 13 | #REF! | #VALUE!
F-CV 2.5_㎟/2c-1(Tray)
|  | 14 | #REF! | #VALUE!
Junction BOX
|  | 15 | #REF! | #VALUE!
16
▣ LCP-1 → P-CO2-1
17
F-CV 2.5_㎟/2c-1 (E)-2.5_㎟(Lead)
|  | 18 | #REF! | #VALUE!
F-CV 2.5_㎟/2c-1 (E)-2.5_㎟(일반22c)
|  | 19 | #REF! | #VALUE!
F-CV 2.5_㎟/2c-1(Tray)
|  | 20 | #REF! | #VALUE!
2종금속제가요 전선관 비닐 22mm 방수
|  | 21 | #REF! | #VALUE!
[5 empty] | 전선관 | 전선관 | 1종가요 | 1종가요 | Junction | 풀박스 | Hi-Tec | Hi-Tec | Hi-Tec | Hi-Tec | Hi-Tec | Hi-Tec | Hi-Tec | Hi-Tec | 접지전선 | 접지전선 | 접지전선 | 접지전선 | 접지전선 | 케이블 | 케이블
|  | No | 산 출 목 록 / 산 출 수 식 | 단위/계 | (노출) | (KS) | 전선관 | 전선관 |  | 100x100 | 분체1.2t | 분체1.2t | Tray커버 | Tray커버 | 분체쬬인 | 분체쬬인 | BONDING | 샹크(ST) | F-GV | F-GV | F-GV | F-GV | F-GV | F-CV | F-CV
[5 empty] | ST22c | CD28c | 방수22c | 고방22c | BOX | 100 | W200x60H | W400x60H | 분체W200 | 분체W400 | W200xH60 | W400xH60 | 점퍼WIRE | 볼트너트 | 2.5_㎟ | 4_㎟ | 6_㎟ | 10_㎟ | 25_㎟ | 2.5_㎟/2c | 4_㎟/2c
1
▣ LCP-2 → P-CO2-2
2
|  |  | F-CV 2.5_㎟/2c-1 (E)-2.5_㎟(Lead) | [15 empty] | 1 |  |  |  |  | 1
|  | 3 | #REF! | #VALUE! | [14 empty] | #VALUE! |  |  |  |  | #VALUE! | [15 empty] | #VALUE! |  |  |  |  | #VALUE!
|  |  | F-CV 2.5_㎟/2c-1 (E)-2.5_㎟(일반22c) |  |  |  | 1 | [11 empty] | 1 |  |  |  |  | 1
|  | 4 | #REF! | #VALUE! |  |  | #VALUE! | [11 empty] | #VALUE! |  |  |  |  | #VALUE! |  |  |  | #VALUE! | [11 empty] | #VALUE! |  |  |  |  | #VALUE!
|  |  | F-CV 2.5_㎟/2c-1(Tray) | [20 empty] | 1
|  | 5 | #REF! | #VALUE! | [19 empty] | #VALUE! | [20 empty] | #VALUE!
|  |  | 2종금속제가요 전선관 비닐 22mm 방수 |  |  |  |  | 1
|  | 6 | #REF! | #VALUE! |  |  |  | #VALUE! | [20 empty] | #VALUE!
7
▣ LCP-3 → P-CO2-3
8
|  |  | F-CV 2.5_㎟/2c-1 (E)-2.5_㎟(Lead) | [15 empty] | 1 |  |  |  |  | 1
|  | 9 | #REF! | #VALUE! | [14 empty] | #VALUE! |  |  |  |  | #VALUE! | [15 empty] | #VALUE! |  |  |  |  | #VALUE!
|  |  | F-CV 2.5_㎟/2c-1 (E)-2.5_㎟(일반22c) |  |  |  | 1 | [11 empty] | 1 |  |  |  |  | 1
|  | 10 | #REF! | #VALUE! |  |  | #VALUE! | [11 empty] | #VALUE! |  |  |  |  | #VALUE! |  |  |  | #VALUE! | [11 empty] | #VALUE! |  |  |  |  | #VALUE!
|  |  | F-CV 2.5_㎟/2c-1(Tray) | [20 empty] | 1
|  | 11 | #REF! | #VALUE! | [19 empty] | #VALUE! | [20 empty] | #VALUE!
|  |  | 2종금속제가요 전선관 비닐 22mm 방수 |  |  |  |  | 1
|  | 12 | #REF! | #VALUE! |  |  |  | #VALUE! | [20 empty] | #VALUE!
13
▣ LCP-1 → P-FCU-1
14
|  |  | F-CV 2.5_㎟/4c-1 (E)-2.5_㎟(Lead) | [15 empty] | 1
|  | 15 | #REF! | #VALUE! | [14 empty] | #VALUE! | [20 empty] | #VALUE!
|  |  | F-CV 2.5_㎟/4c-1 (E)-2.5_㎟(일반22c) |  |  |  | 1 | [11 empty] | 1
|  | 16 | #REF! | #VALUE! |  |  | #VALUE! | [11 empty] | #VALUE! | [8 empty] | #VALUE! | [11 empty] | #VALUE!
|  |  | F-CV 2.5_㎟/4c-1 (E)-2.5_㎟(ST 22c노출) |  | 1 | [13 empty] | 1
|  | 17 | #REF! | #VALUE! | #VALUE! | [13 empty] | #VALUE! | [6 empty] | #VALUE! | [13 empty] | #VALUE!
F-CV 2.5_㎟/4c-1(Tray)
|  | 18 | #REF! | #VALUE!
|  |  | 2종금속제가요 전선관 비닐 22mm 방수 |  |  |  |  | 1
|  | 19 | #REF! | #VALUE! |  |  |  | #VALUE! | [20 empty] | #VALUE!
파이프행가 22 C
|  | 20 | #REF! | #VALUE!
접지크램프(IEC 90)25sq
|  | 21 | #REF! | #VALUE!
[5 empty] | 케이블 | 케이블 | 케이블 | 케이블 | 난연제어 | 방우콘 | 접지 | 러그단자 |  | 파이프 | 트레이 | 트레이 | SUSWIRE | 전선관
|  | No | 산 출 목 록 / 산 출 수 식 | 단위/계 | F-CV | F-CV | F-CV | F-CV | FCVV-SB | 매입접지 | 크램프 | 동2홀 | SJCT140MM | 행거 | 지지대 | 지지대 | 3Φ | 지지행가
[5 empty] | 10_㎟/2c | 2.5_㎟/3c | 2.5_㎟/4c | 6_㎟/4c | 1.5_㎟/3c | 1구250V | 25㎟ | 10㎟ |  | 22c | W200 | W400 | M | 22C벽부형
1
▣ LCP-2 → P-CO2-2
2
F-CV 2.5_㎟/2c-1 (E)-2.5_㎟(Lead)
|  | 3 | #REF! | #VALUE!
F-CV 2.5_㎟/2c-1 (E)-2.5_㎟(일반22c)
|  | 4 | #REF! | #VALUE!
F-CV 2.5_㎟/2c-1(Tray)
|  | 5 | #REF! | #VALUE!
2종금속제가요 전선관 비닐 22mm 방수
|  | 6 | #REF! | #VALUE!
7
▣ LCP-3 → P-CO2-3
8
F-CV 2.5_㎟/2c-1 (E)-2.5_㎟(Lead)
|  | 9 | #REF! | #VALUE!
F-CV 2.5_㎟/2c-1 (E)-2.5_㎟(일반22c)
|  | 10 | #REF! | #VALUE!
F-CV 2.5_㎟/2c-1(Tray)
|  | 11 | #REF! | #VALUE!
2종금속제가요 전선관 비닐 22mm 방수
|  | 12 | #REF! | #VALUE!
13
▣ LCP-1 → P-FCU-1
14
|  |  | F-CV 2.5_㎟/4c-1 (E)-2.5_㎟(Lead) |  |  |  | 1
|  | 15 | #REF! | #VALUE! |  |  | #VALUE! | [41 empty] | #VALUE!
|  |  | F-CV 2.5_㎟/4c-1 (E)-2.5_㎟(일반22c) |  |  |  | 1
|  | 16 | #REF! | #VALUE! |  |  | #VALUE! | [41 empty] | #VALUE!
|  |  | F-CV 2.5_㎟/4c-1 (E)-2.5_㎟(ST 22c노출) |  |  |  | 1
|  | 17 | #REF! | #VALUE! |  |  | #VALUE! | [41 empty] | #VALUE!
|  |  | F-CV 2.5_㎟/4c-1(Tray) |  |  |  | 1
|  | 18 | #REF! | #VALUE! |  |  | #VALUE! | [41 empty] | #VALUE!
2종금속제가요 전선관 비닐 22mm 방수
|  | 19 | #REF! | #VALUE!
|  |  | 파이프행가 22 C | [10 empty] | 1
|  | 20 | #REF! | #VALUE! | [9 empty] | #VALUE! | [41 empty] | #VALUE!
|  |  | 접지크램프(IEC 90)25sq | [7 empty] | 1
|  | 21 | #REF! | #VALUE! | [6 empty] | #VALUE! | [41 empty] | #VALUE!
[5 empty] | 전선관 | 전선관 | 1종가요 | 1종가요 | Junction | 풀박스 | Hi-Tec | Hi-Tec | Hi-Tec | Hi-Tec | Hi-Tec | Hi-Tec | Hi-Tec | Hi-Tec | 접지전선 | 접지전선 | 접지전선 | 접지전선 | 접지전선 | 케이블 | 케이블
|  | No | 산 출 목 록 / 산 출 수 식 | 단위/계 | (노출) | (KS) | 전선관 | 전선관 |  | 100x100 | 분체1.2t | 분체1.2t | Tray커버 | Tray커버 | 분체쬬인 | 분체쬬인 | BONDING | 샹크(ST) | F-GV | F-GV | F-GV | F-GV | F-GV | F-CV | F-CV
[5 empty] | ST22c | CD28c | 방수22c | 고방22c | BOX | 100 | W200x60H | W400x60H | 분체W200 | 분체W400 | W200xH60 | W400xH60 | 점퍼WIRE | 볼트너트 | 2.5_㎟ | 4_㎟ | 6_㎟ | 10_㎟ | 25_㎟ | 2.5_㎟/2c | 4_㎟/2c
1
▣ LCP-2 → P-FCU-2
2
|  |  | F-CV 2.5_㎟/4c-1 (E)-2.5_㎟(Lead) | [15 empty] | 1
|  | 3 | #REF! | #VALUE! | [14 empty] | #VALUE! | [20 empty] | #VALUE!
|  |  | F-CV 2.5_㎟/4c-1 (E)-2.5_㎟(일반22c) |  |  |  | 1 | [11 empty] | 1
|  | 4 | #REF! | #VALUE! |  |  | #VALUE! | [11 empty] | #VALUE! | [8 empty] | #VALUE! | [11 empty] | #VALUE!
|  |  | F-CV 2.5_㎟/4c-1 (E)-2.5_㎟(ST 22c노출) |  | 1 | [13 empty] | 1
|  | 5 | #REF! | #VALUE! | #VALUE! | [13 empty] | #VALUE! | [6 empty] | #VALUE! | [13 empty] | #VALUE!
F-CV 2.5_㎟/4c-1(Tray)
|  | 6 | #REF! | #VALUE!
|  |  | 2종금속제가요 전선관 비닐 22mm 방수 |  |  |  |  | 1
|  | 7 | #REF! | #VALUE! |  |  |  | #VALUE! | [20 empty] | #VALUE!
파이프행가 22 C
|  | 8 | #REF! | #VALUE!
접지크램프(IEC 90)25sq
|  | 9 | #REF! | #VALUE!
10
▣ LCP-3 → P-FCU-3
11
|  |  | F-CV 2.5_㎟/4c-1 (E)-2.5_㎟(Lead) | [15 empty] | 1
|  | 12 | #REF! | #VALUE! | [14 empty] | #VALUE! | [20 empty] | #VALUE!
|  |  | F-CV 2.5_㎟/4c-1 (E)-2.5_㎟(일반22c) |  |  |  | 1 | [11 empty] | 1
|  | 13 | #REF! | #VALUE! |  |  | #VALUE! | [11 empty] | #VALUE! | [8 empty] | #VALUE! | [11 empty] | #VALUE!
|  |  | F-CV 2.5_㎟/4c-1 (E)-2.5_㎟(ST 22c노출) |  | 1 | [13 empty] | 1
|  | 14 | #REF! | #VALUE! | #VALUE! | [13 empty] | #VALUE! | [6 empty] | #VALUE! | [13 empty] | #VALUE!
F-CV 2.5_㎟/4c-1(Tray)
|  | 15 | #REF! | #VALUE!
|  |  | 2종금속제가요 전선관 비닐 22mm 방수 |  |  |  |  | 1
|  | 16 | #REF! | #VALUE! |  |  |  | #VALUE! | [20 empty] | #VALUE!
파이프행가 22 C
|  | 17 | #REF! | #VALUE!
접지크램프(IEC 90)25sq
|  | 18 | #REF! | #VALUE!
19
▣ CABLE TRAY(1층)
20
|  |  | Hi-Tec Tray 분체 STRAIGHT W200x60Hx1.2t | [7 empty] | 1
|  | 21 | #REF! | #VALUE! | [6 empty] | #VALUE! | [20 empty] | #VALUE!
[5 empty] | 케이블 | 케이블 | 케이블 | 케이블 | 난연제어 | 방우콘 | 접지 | 러그단자 |  | 파이프 | 트레이 | 트레이 | SUSWIRE | 전선관
|  | No | 산 출 목 록 / 산 출 수 식 | 단위/계 | F-CV | F-CV | F-CV | F-CV | FCVV-SB | 매입접지 | 크램프 | 동2홀 | SJCT140MM | 행거 | 지지대 | 지지대 | 3Φ | 지지행가
[5 empty] | 10_㎟/2c | 2.5_㎟/3c | 2.5_㎟/4c | 6_㎟/4c | 1.5_㎟/3c | 1구250V | 25㎟ | 10㎟ |  | 22c | W200 | W400 | M | 22C벽부형
1
▣ LCP-2 → P-FCU-2
2
|  |  | F-CV 2.5_㎟/4c-1 (E)-2.5_㎟(Lead) |  |  |  | 1
|  | 3 | #REF! | #VALUE! |  |  | #VALUE! | [41 empty] | #VALUE!
|  |  | F-CV 2.5_㎟/4c-1 (E)-2.5_㎟(일반22c) |  |  |  | 1
|  | 4 | #REF! | #VALUE! |  |  | #VALUE! | [41 empty] | #VALUE!
|  |  | F-CV 2.5_㎟/4c-1 (E)-2.5_㎟(ST 22c노출) |  |  |  | 1
|  | 5 | #REF! | #VALUE! |  |  | #VALUE! | [41 empty] | #VALUE!
|  |  | F-CV 2.5_㎟/4c-1(Tray) |  |  |  | 1
|  | 6 | #REF! | #VALUE! |  |  | #VALUE! | [41 empty] | #VALUE!
2종금속제가요 전선관 비닐 22mm 방수
|  | 7 | #REF! | #VALUE!
|  |  | 파이프행가 22 C | [10 empty] | 1
|  | 8 | #REF! | #VALUE! | [9 empty] | #VALUE! | [41 empty] | #VALUE!
|  |  | 접지크램프(IEC 90)25sq | [7 empty] | 1
|  | 9 | #REF! | #VALUE! | [6 empty] | #VALUE! | [41 empty] | #VALUE!
10
▣ LCP-3 → P-FCU-3
11
|  |  | F-CV 2.5_㎟/4c-1 (E)-2.5_㎟(Lead) |  |  |  | 1
|  | 12 | #REF! | #VALUE! |  |  | #VALUE! | [41 empty] | #VALUE!
|  |  | F-CV 2.5_㎟/4c-1 (E)-2.5_㎟(일반22c) |  |  |  | 1
|  | 13 | #REF! | #VALUE! |  |  | #VALUE! | [41 empty] | #VALUE!
|  |  | F-CV 2.5_㎟/4c-1 (E)-2.5_㎟(ST 22c노출) |  |  |  | 1
|  | 14 | #REF! | #VALUE! |  |  | #VALUE! | [41 empty] | #VALUE!
|  |  | F-CV 2.5_㎟/4c-1(Tray) |  |  |  | 1
|  | 15 | #REF! | #VALUE! |  |  | #VALUE! | [41 empty] | #VALUE!
2종금속제가요 전선관 비닐 22mm 방수
|  | 16 | #REF! | #VALUE!
|  |  | 파이프행가 22 C | [10 empty] | 1
|  | 17 | #REF! | #VALUE! | [9 empty] | #VALUE! | [41 empty] | #VALUE!
|  |  | 접지크램프(IEC 90)25sq | [7 empty] | 1
|  | 18 | #REF! | #VALUE! | [6 empty] | #VALUE! | [41 empty] | #VALUE!
19
▣ CABLE TRAY(1층)
20
Hi-Tec Tray 분체 STRAIGHT W200x60Hx1.2t
|  | 21 | #REF! | #VALUE!
[5 empty] | 전선관 | 전선관 | 1종가요 | 1종가요 | Junction | 풀박스 | Hi-Tec | Hi-Tec | Hi-Tec | Hi-Tec | Hi-Tec | Hi-Tec | Hi-Tec | Hi-Tec | 접지전선 | 접지전선 | 접지전선 | 접지전선 | 접지전선 | 케이블 | 케이블
|  | No | 산 출 목 록 / 산 출 수 식 | 단위/계 | (노출) | (KS) | 전선관 | 전선관 |  | 100x100 | 분체1.2t | 분체1.2t | Tray커버 | Tray커버 | 분체쬬인 | 분체쬬인 | BONDING | 샹크(ST) | F-GV | F-GV | F-GV | F-GV | F-GV | F-CV | F-CV
[5 empty] | ST22c | CD28c | 방수22c | 고방22c | BOX | 100 | W200x60H | W400x60H | 분체W200 | 분체W400 | W200xH60 | W400xH60 | 점퍼WIRE | 볼트너트 | 2.5_㎟ | 4_㎟ | 6_㎟ | 10_㎟ | 25_㎟ | 2.5_㎟/2c | 4_㎟/2c
|  |  | Hi-Tec Tray 분체 STRAIGHT W200x60Hx1.2t | [7 empty] | 1
|  | 1 | #REF! | #VALUE! | [6 empty] | #VALUE! | [20 empty] | #VALUE!
|  |  | Hi-Tec Tray 분체 STRAIGHT W400x60Hx1.2t | [8 empty] | 1
|  | 2 | #REF! | #VALUE! | [7 empty] | #VALUE! | [20 empty] | #VALUE!
|  |  | Hi-Tec Tray(분체도장) COVER,W200 | [9 empty] | 1
|  | 3 | #REF! | #VALUE! | [8 empty] | #VALUE! | [20 empty] | #VALUE!
|  |  | Hi-Tec Tray(분체도장) COVER,W400 | [10 empty] | 1
|  | 4 | #REF! | #VALUE! | [9 empty] | #VALUE! | [20 empty] | #VALUE!
|  |  | Hi-Tec 부속 분체 JOINER SET W200 x H60 | [11 empty] | 1
|  | 5 | #REF! | #VALUE! | [10 empty] | #VALUE! | [20 empty] | #VALUE!
|  |  | Hi-Tec 부속 분체 JOINER SET W400 x H60 | [12 empty] | 1
|  | 6 | #REF! | #VALUE! | [11 empty] | #VALUE! | [20 empty] | #VALUE!
|  |  | Hi-Tec Tray부속 SHANK BOLT & NUT,아연도 | [14 empty] | 1
|  | 7 | #REF! | #VALUE! | [13 empty] | #VALUE! | [20 empty] | #VALUE!
|  |  | Hi-Tec Tray부속품 BONDING JUMPER,WIRE | [13 empty] | 1
|  | 8 | #REF! | #VALUE! | [12 empty] | #VALUE! | [20 empty] | #VALUE!
케이블트레이지지대 W200-1단
|  | 9 | #REF! | #VALUE!
케이블트레이지지대 W400-1단
|  | 10 | #REF! | #VALUE!
|  |  | (E)-25_㎟(Tray) | [19 empty] | 1
|  | 11 | #REF! | #VALUE! | [18 empty] | #VALUE! | [20 empty] | #VALUE!
12
▣ CABLE TRAY(2층)
13
|  |  | Hi-Tec Tray 분체 STRAIGHT W200x60Hx1.2t | [7 empty] | 1
|  | 14 | #REF! | #VALUE! | [6 empty] | #VALUE! | [20 empty] | #VALUE!
|  |  | Hi-Tec Tray(분체도장) COVER,W200 | [9 empty] | 1
|  | 15 | #REF! | #VALUE! | [8 empty] | #VALUE! | [20 empty] | #VALUE!
|  |  | Hi-Tec 부속 분체 JOINER SET W200 x H60 | [11 empty] | 1
|  | 16 | #REF! | #VALUE! | [10 empty] | #VALUE! | [20 empty] | #VALUE!
|  |  | Hi-Tec Tray부속 SHANK BOLT & NUT,아연도 | [14 empty] | 1
|  | 17 | #REF! | #VALUE! | [13 empty] | #VALUE! | [20 empty] | #VALUE!
|  |  | Hi-Tec Tray부속품 BONDING JUMPER,WIRE | [13 empty] | 1
|  | 18 | #REF! | #VALUE! | [12 empty] | #VALUE! | [20 empty] | #VALUE!
케이블트레이지지대 W200-1단
|  | 19 | #REF! | #VALUE!
|  |  | (E)-25_㎟(Tray) | [19 empty] | 1
|  | 20 | #REF! | #VALUE! | [18 empty] | #VALUE! | [20 empty] | #VALUE!
21
[5 empty] | 케이블 | 케이블 | 케이블 | 케이블 | 난연제어 | 방우콘 | 접지 | 러그단자 |  | 파이프 | 트레이 | 트레이 | SUSWIRE | 전선관
|  | No | 산 출 목 록 / 산 출 수 식 | 단위/계 | F-CV | F-CV | F-CV | F-CV | FCVV-SB | 매입접지 | 크램프 | 동2홀 | SJCT140MM | 행거 | 지지대 | 지지대 | 3Φ | 지지행가
[5 empty] | 10_㎟/2c | 2.5_㎟/3c | 2.5_㎟/4c | 6_㎟/4c | 1.5_㎟/3c | 1구250V | 25㎟ | 10㎟ |  | 22c | W200 | W400 | M | 22C벽부형
Hi-Tec Tray 분체 STRAIGHT W200x60Hx1.2t
|  | 1 | #REF! | #VALUE!
Hi-Tec Tray 분체 STRAIGHT W400x60Hx1.2t
|  | 2 | #REF! | #VALUE!
Hi-Tec Tray(분체도장) COVER,W200
|  | 3 | #REF! | #VALUE!
Hi-Tec Tray(분체도장) COVER,W400
|  | 4 | #REF! | #VALUE!
Hi-Tec 부속 분체 JOINER SET W200 x H60
|  | 5 | #REF! | #VALUE!
Hi-Tec 부속 분체 JOINER SET W400 x H60
|  | 6 | #REF! | #VALUE!
Hi-Tec Tray부속 SHANK BOLT & NUT,아연도
|  | 7 | #REF! | #VALUE!
Hi-Tec Tray부속품 BONDING JUMPER,WIRE
|  | 8 | #REF! | #VALUE!
|  |  | 케이블트레이지지대 W200-1단 | [11 empty] | 1
|  | 9 | #REF! | #VALUE! | [10 empty] | #VALUE! | [41 empty] | #VALUE!
|  |  | 케이블트레이지지대 W400-1단 | [12 empty] | 1
|  | 10 | #REF! | #VALUE! | [11 empty] | #VALUE! | [41 empty] | #VALUE!
(E)-25_㎟(Tray)
|  | 11 | #REF! | #VALUE!
12
▣ CABLE TRAY(2층)
13
Hi-Tec Tray 분체 STRAIGHT W200x60Hx1.2t
|  | 14 | #REF! | #VALUE!
Hi-Tec Tray(분체도장) COVER,W200
|  | 15 | #REF! | #VALUE!
Hi-Tec 부속 분체 JOINER SET W200 x H60
|  | 16 | #REF! | #VALUE!
Hi-Tec Tray부속 SHANK BOLT & NUT,아연도
|  | 17 | #REF! | #VALUE!
Hi-Tec Tray부속품 BONDING JUMPER,WIRE
|  | 18 | #REF! | #VALUE!
|  |  | 케이블트레이지지대 W200-1단 | [11 empty] | 1
|  | 19 | #REF! | #VALUE! | [10 empty] | #VALUE! | [41 empty] | #VALUE!
(E)-25_㎟(Tray)
|  | 20 | #REF! | #VALUE!
21
[5 empty] | 전선관 | 전선관 | 1종가요 | 1종가요 | Junction | 풀박스 | Hi-Tec | Hi-Tec | Hi-Tec | Hi-Tec | Hi-Tec | Hi-Tec | Hi-Tec | Hi-Tec | 접지전선 | 접지전선 | 접지전선 | 접지전선 | 접지전선 | 케이블 | 케이블
|  | No | 산 출 목 록 / 산 출 수 식 | 단위/계 | (노출) | (KS) | 전선관 | 전선관 |  | 100x100 | 분체1.2t | 분체1.2t | Tray커버 | Tray커버 | 분체쬬인 | 분체쬬인 | BONDING | 샹크(ST) | F-GV | F-GV | F-GV | F-GV | F-GV | F-CV | F-CV
[5 empty] | ST22c | CD28c | 방수22c | 고방22c | BOX | 100 | W200x60H | W400x60H | 분체W200 | 분체W400 | W200xH60 | W400xH60 | 점퍼WIRE | 볼트너트 | 2.5_㎟ | 4_㎟ | 6_㎟ | 10_㎟ | 25_㎟ | 2.5_㎟/2c | 4_㎟/2c
▣ MCC(L-1) → L-1-1
1
|  |  | F-CV 10_㎟/2c-1 (E)-10_㎟(Lead) | [18 empty] | 1
|  | 2 | #REF! | #VALUE! | [17 empty] | #VALUE! | [20 empty] | #VALUE!
|  |  | F-CV 10_㎟/2c-1 (E)-10_㎟(CD 28cKS) |  |  | 1 | [15 empty] | 1
|  | 3 | #REF! | #VALUE! |  | #VALUE! | [15 empty] | #VALUE! |  |  |  |  | #VALUE! | [15 empty] | #VALUE!
F-CV 10_㎟/2c-1(Tray)
|  | 4 | #REF! | #VALUE!
러그단자 동관단자 2 HOLE 10 ㎟
|  | 5 | #REF! | #VALUE!
6
▣ MCC(L-1) → P1(실외기)
7
|  |  | F-CV 6_㎟/4c-1 (E)-6_㎟(Lead) | [17 empty] | 1
|  | 8 | #REF! | #VALUE! | [16 empty] | #VALUE! | [20 empty] | #VALUE!
|  |  | F-CV 6_㎟/4c-1 (E)-6_㎟(방수22c) |  |  |  | 1 | [13 empty] | 1
|  | 9 | #REF! | #VALUE! |  |  | #VALUE! | [13 empty] | #VALUE! | [6 empty] | #VALUE! | [13 empty] | #VALUE!
|  |  | F-CV 6_㎟/4c-1 (E)-6_㎟(ST 22c노출) |  | 1 | [15 empty] | 1
|  | 10 | #REF! | #VALUE! | #VALUE! | [15 empty] | #VALUE! |  |  |  |  | #VALUE! | [15 empty] | #VALUE!
F-CV 6_㎟/4c-1(Tray)
|  | 11 | #REF! | #VALUE!
|  |  | 1종금속제가요 전선관 비닐 22mm 방수 |  |  |  |  | 1
|  | 12 | #REF! | #VALUE! |  |  |  | #VALUE! | [20 empty] | #VALUE!
파이프행가 22 C
|  | 13 | #REF! | #VALUE!
|  |  | 풀박스 100x100x100 | [6 empty] | 1
|  | 14 | #REF! | #VALUE! | [5 empty] | #VALUE! | [20 empty] | #VALUE!
15
▣ MCC(L-1) → P2(실외기)
16
|  |  | F-CV 4_㎟/2c-1 (E)-4_㎟(Lead) | [16 empty] | 1 |  |  |  |  | 1
|  | 17 | #REF! | #VALUE! | [15 empty] | #VALUE! |  |  |  |  | #VALUE! | [15 empty] | #VALUE! |  |  |  |  | #VALUE!
|  |  | F-CV 4_㎟/2c-1 (E)-4_㎟(방수22c) |  |  |  | 1 | [12 empty] | 1 |  |  |  |  | 1
|  | 18 | #REF! | #VALUE! |  |  | #VALUE! | [12 empty] | #VALUE! |  |  |  |  | #VALUE! |  |  | #VALUE! | [12 empty] | #VALUE! |  |  |  |  | #VALUE!
|  |  | F-CV 4_㎟/2c-1 (E)-4_㎟(ST 22c노출) |  | 1 | [14 empty] | 1 |  |  |  |  | 1
|  | 19 | #REF! | #VALUE! | #VALUE! | [14 empty] | #VALUE! |  |  |  |  | #VALUE! | #VALUE! | [14 empty] | #VALUE! |  |  |  |  | #VALUE!
|  |  | F-CV 4_㎟/2c-1(Tray) | [21 empty] | 1
|  | 20 | #REF! | #VALUE! | [20 empty] | #VALUE! | [20 empty] | #VALUE!
|  |  | 1종금속제가요 전선관 비닐 22mm 방수 |  |  |  |  | 1
|  | 21 | #REF! | #VALUE! |  |  |  | #VALUE! | [20 empty] | #VALUE!
[5 empty] | 케이블 | 케이블 | 케이블 | 케이블 | 난연제어 | 방우콘 | 접지 | 러그단자 |  | 파이프 | 트레이 | 트레이 | SUSWIRE | 전선관
|  | No | 산 출 목 록 / 산 출 수 식 | 단위/계 | F-CV | F-CV | F-CV | F-CV | FCVV-SB | 매입접지 | 크램프 | 동2홀 | SJCT140MM | 행거 | 지지대 | 지지대 | 3Φ | 지지행가
[5 empty] | 10_㎟/2c | 2.5_㎟/3c | 2.5_㎟/4c | 6_㎟/4c | 1.5_㎟/3c | 1구250V | 25㎟ | 10㎟ |  | 22c | W200 | W400 | M | 22C벽부형
▣ MCC(L-1) → L-1-1
1
|  |  | F-CV 10_㎟/2c-1 (E)-10_㎟(Lead) |  | 1
|  | 2 | #REF! | #VALUE! | #VALUE! | [41 empty] | #VALUE!
|  |  | F-CV 10_㎟/2c-1 (E)-10_㎟(CD 28cKS) |  | 1
|  | 3 | #REF! | #VALUE! | #VALUE! | [41 empty] | #VALUE!
|  |  | F-CV 10_㎟/2c-1(Tray) |  | 1
|  | 4 | #REF! | #VALUE! | #VALUE! | [41 empty] | #VALUE!
|  |  | 러그단자 동관단자 2 HOLE 10 ㎟ | [8 empty] | 1
|  | 5 | #REF! | #VALUE! | [7 empty] | #VALUE! | [41 empty] | #VALUE!
6
▣ MCC(L-1) → P1(실외기)
7
|  |  | F-CV 6_㎟/4c-1 (E)-6_㎟(Lead) |  |  |  |  | 1
|  | 8 | #REF! | #VALUE! |  |  |  | #VALUE! | [41 empty] | #VALUE!
|  |  | F-CV 6_㎟/4c-1 (E)-6_㎟(방수22c) |  |  |  |  | 1
|  | 9 | #REF! | #VALUE! |  |  |  | #VALUE! | [41 empty] | #VALUE!
|  |  | F-CV 6_㎟/4c-1 (E)-6_㎟(ST 22c노출) |  |  |  |  | 1
|  | 10 | #REF! | #VALUE! |  |  |  | #VALUE! | [41 empty] | #VALUE!
|  |  | F-CV 6_㎟/4c-1(Tray) |  |  |  |  | 1
|  | 11 | #REF! | #VALUE! |  |  |  | #VALUE! | [41 empty] | #VALUE!
1종금속제가요 전선관 비닐 22mm 방수
|  | 12 | #REF! | #VALUE!
|  |  | 파이프행가 22 C | [10 empty] | 1
|  | 13 | #REF! | #VALUE! | [9 empty] | #VALUE! | [41 empty] | #VALUE!
풀박스 100x100x100
|  | 14 | #REF! | #VALUE!
15
▣ MCC(L-1) → P2(실외기)
16
F-CV 4_㎟/2c-1 (E)-4_㎟(Lead)
|  | 17 | #REF! | #VALUE!
F-CV 4_㎟/2c-1 (E)-4_㎟(방수22c)
|  | 18 | #REF! | #VALUE!
F-CV 4_㎟/2c-1 (E)-4_㎟(ST 22c노출)
|  | 19 | #REF! | #VALUE!
F-CV 4_㎟/2c-1(Tray)
|  | 20 | #REF! | #VALUE!
1종금속제가요 전선관 비닐 22mm 방수
|  | 21 | #REF! | #VALUE!
[5 empty] | 전선관 | 전선관 | 1종가요 | 1종가요 | Junction | 풀박스 | Hi-Tec | Hi-Tec | Hi-Tec | Hi-Tec | Hi-Tec | Hi-Tec | Hi-Tec | Hi-Tec | 접지전선 | 접지전선 | 접지전선 | 접지전선 | 접지전선 | 케이블 | 케이블
|  | No | 산 출 목 록 / 산 출 수 식 | 단위/계 | (노출) | (KS) | 전선관 | 전선관 |  | 100x100 | 분체1.2t | 분체1.2t | Tray커버 | Tray커버 | 분체쬬인 | 분체쬬인 | BONDING | 샹크(ST) | F-GV | F-GV | F-GV | F-GV | F-GV | F-CV | F-CV
[5 empty] | ST22c | CD28c | 방수22c | 고방22c | BOX | 100 | W200x60H | W400x60H | 분체W200 | 분체W400 | W200xH60 | W400xH60 | 점퍼WIRE | 볼트너트 | 2.5_㎟ | 4_㎟ | 6_㎟ | 10_㎟ | 25_㎟ | 2.5_㎟/2c | 4_㎟/2c
파이프행가 22 C
|  | 1 | #REF! | #VALUE!
|  |  | 풀박스 100x100x100 | [6 empty] | 1
2
3
4
5
6
7
8
9
10
11
12
13
14
15
16
17
18
19
20
| 산출계 |  | 소계 | 식 | #VALUE! | #VALUE! | #VALUE! | #VALUE! | #VALUE! | #VALUE! | #VALUE! | #VALUE! | #VALUE! | #VALUE! | #VALUE! | #VALUE! | #VALUE! | #VALUE! | #VALUE! | #VALUE! | #VALUE! | #VALUE! | #VALUE! | #VALUE! | #VALUE!
|  | 21 | 소계*(1)[공종]개소 | 1 | #VALUE! | #VALUE! | #VALUE! | #VALUE! | #VALUE! | #VALUE! | #VALUE! | #VALUE! | #VALUE! | #VALUE! | #VALUE! | #VALUE! | #VALUE! | #VALUE! | #VALUE! | #VALUE! | #VALUE! | #VALUE! | #VALUE! | #VALUE! | #VALUE!
[5 empty] | 케이블 | 케이블 | 케이블 | 케이블 | 난연제어 | 방우콘 | 접지 | 러그단자 |  | 파이프 | 트레이 | 트레이 | SUSWIRE | 전선관
|  | No | 산 출 목 록 / 산 출 수 식 | 단위/계 | F-CV | F-CV | F-CV | F-CV | FCVV-SB | 매입접지 | 크램프 | 동2홀 | SJCT140MM | 행거 | 지지대 | 지지대 | 3Φ | 지지행가
[5 empty] | 10_㎟/2c | 2.5_㎟/3c | 2.5_㎟/4c | 6_㎟/4c | 1.5_㎟/3c | 1구250V | 25㎟ | 10㎟ |  | 22c | W200 | W400 | M | 22C벽부형
|  |  | 파이프행가 22 C | [10 empty] | 1
|  | 1 | #REF! | #VALUE! | [9 empty] | #VALUE! | [41 empty] | #VALUE!
풀박스 100x100x100
2
3
4
5
6
7
8
9
10
11
12
13
14
15
16
17
18
19
20
| 산출계 |  | 소계 | 식 | #VALUE! | #VALUE! | #VALUE! | #VALUE! | #VALUE! | #VALUE! | #VALUE! | #VALUE! | #VALUE! | #VALUE! | #VALUE! | #VALUE! | #VALUE! | #VALUE!
|  | 21 | 소계*(1)[공종]개소 | 1 | #VALUE! | #VALUE! | #VALUE! | #VALUE! | #VALUE! | #VALUE! | #VALUE! | #VALUE! | #VALUE! | #VALUE! | #VALUE! | #VALUE! | #VALUE! | #VALUE!
| 공종줄 | 1.전기공사::1-3.열선공사
[5 empty] | 1종가요 | 트레이 | 트레이 | Tray부속 | Tray부속 | Tray부속 | Tray부속 | 접지전선 | 케이블 | 케이블 | EPS | 히팅코일 | 히팅코일제어반 | 히팅코일제어반 | 히팅코일제어반설치 | 히팅코일제어반설치 | [5 empty] | 1종가요 | 트레이 | 트레이 | Tray부속 | Tray부속 | Tray부속 | Tray부속 | 접지전선 | 케이블 | 케이블 | EPS | 히팅코일 | 히팅코일제어반 | 히팅코일제어반 | 히팅코일제어반설치 | 히팅코일제어반설치
|  | No | 산 출 목 록 / 산 출 수 식 | 단위/계 | 전선관 | ST2.3t | 커버ST | H엘보2.3 | 쬬인커넥 | 샹크(ST) | BONDING | F-GV | F-CV | F-CV | 지지대 | 40W/M | HC-1 | HC-2 | HC-1 | HC-2 | [5 empty] | 전선관 | ST2.3t | 커버ST | H엘보2.3 | 쬬인커넥 | 샹크(ST) | BONDING | F-GV | F-CV | F-CV | 지지대 | 40W/M | HC-1 | HC-2 | HC-1 | HC-2
[5 empty] | 방수22c | 200x100H | W200 | 200x100H | 100Hx2.3 | 볼트너트 | 점퍼35㎟ | 6_㎟ | 4_㎟/2c | 6_㎟/4c | W200-1단 | m | EA | EA | EA | EA | [5 empty] | 방수22c | 200x100H | W200 | 200x100H | 100Hx2.3 | 볼트너트 | 점퍼35㎟ | 6_㎟ | 4_㎟/2c | 6_㎟/4c | W200-1단 | m | EA | EA | EA | EA
▣ HC-2 → P-1
1
|  |  | F-CV 4_㎟/2c-1(Lead) | [9 empty] | 1
|  | 2 | #REF! | #VALUE! | [8 empty] | #VALUE! | [20 empty] | #VALUE!
|  |  | F-CV 4_㎟/2c-1(방수22c) |  | 1 | [7 empty] | 1
|  | 3 | #REF! | #VALUE! | #VALUE! | [7 empty] | #VALUE! | [12 empty] | #VALUE! | [7 empty] | #VALUE!
|  |  | F-CV 4_㎟/2c-1(Tray) | [9 empty] | 1
|  | 4 | #REF! | #VALUE! | [8 empty] | #VALUE! | [20 empty] | #VALUE!
|  |  | 1종금속제가요전선관 22 mm 방수 |  | 1
|  | 5 | #REF! | #VALUE! | #VALUE! | [20 empty] | #VALUE!
|  |  | 히팅코일;40W/M;m | [12 empty] | 1
|  | 6 | #REF! | #VALUE! | [11 empty] | #VALUE! | [20 empty] | #VALUE!
|  |  | 히팅코일제어반;HC-2;EA | [14 empty] | 1
|  | 7 | #REF! | #VALUE! | [13 empty] | #VALUE! | [20 empty] | #VALUE!
|  |  | 히팅코일제어반설치;HC-2;EA | [16 empty] | 1
|  | 8 | #REF! | #VALUE! | [15 empty] | #VALUE! | [20 empty] | #VALUE!
9
▣ HC-2 → P-2
10
|  |  | F-CV 4_㎟/2c-1(Lead) | [9 empty] | 1
|  | 11 | #REF! | #VALUE! | [8 empty] | #VALUE! | [20 empty] | #VALUE!
|  |  | F-CV 4_㎟/2c-1(방수22c) |  | 1 | [7 empty] | 1
|  | 12 | #REF! | #VALUE! | #VALUE! | [7 empty] | #VALUE! | [12 empty] | #VALUE! | [7 empty] | #VALUE!
|  |  | F-CV 4_㎟/2c-1(Tray) | [9 empty] | 1
|  | 13 | #REF! | #VALUE! | [8 empty] | #VALUE! | [20 empty] | #VALUE!
|  |  | 1종금속제가요전선관 22 mm 방수 |  | 1
|  | 14 | #REF! | #VALUE! | #VALUE! | [20 empty] | #VALUE!
|  |  | 히팅코일;40W/M;m | [12 empty] | 1
|  | 15 | #REF! | #VALUE! | [11 empty] | #VALUE! | [20 empty] | #VALUE!
16
▣ HC-2 → P-3
17
|  |  | F-CV 4_㎟/2c-1(Lead) | [9 empty] | 1
|  | 18 | #REF! | #VALUE! | [8 empty] | #VALUE! | [20 empty] | #VALUE!
|  |  | F-CV 4_㎟/2c-1(방수22c) |  | 1 | [7 empty] | 1
|  | 19 | #REF! | #VALUE! | #VALUE! | [7 empty] | #VALUE! | [12 empty] | #VALUE! | [7 empty] | #VALUE!
|  |  | F-CV 4_㎟/2c-1(Tray) | [9 empty] | 1
|  | 20 | #REF! | #VALUE! | [8 empty] | #VALUE! | [20 empty] | #VALUE!
|  |  | 1종금속제가요전선관 22 mm 방수 |  | 1
|  | 21 | #REF! | #VALUE! | #VALUE! | [20 empty] | #VALUE!
[5 empty] | 1종가요 | 트레이 | 트레이 | Tray부속 | Tray부속 | Tray부속 | Tray부속 | 접지전선 | 케이블 | 케이블 | EPS | 히팅코일 | 히팅코일제어반 | 히팅코일제어반 | 히팅코일제어반설치 | 히팅코일제어반설치
|  | No | 산 출 목 록 / 산 출 수 식 | 단위/계 | 전선관 | ST2.3t | 커버ST | H엘보2.3 | 쬬인커넥 | 샹크(ST) | BONDING | F-GV | F-CV | F-CV | 지지대 | 40W/M | HC-1 | HC-2 | HC-1 | HC-2
[5 empty] | 방수22c | 200x100H | W200 | 200x100H | 100Hx2.3 | 볼트너트 | 점퍼35㎟ | 6_㎟ | 4_㎟/2c | 6_㎟/4c | W200-1단 | m | EA | EA | EA | EA
|  |  | 히팅코일;40W/M;m | [12 empty] | 1
|  | 1 | #REF! | #VALUE! | [11 empty] | #VALUE! | [20 empty] | #VALUE!
2
▣ HC-2 → HC-1
3
|  |  | F-CV 6_㎟/4c-1 (E)-6_㎟(Lead) | [8 empty] | 1 |  | 1
|  | 4 | #REF! | #VALUE! | [7 empty] | #VALUE! |  | #VALUE! | [18 empty] | #VALUE! |  | #VALUE!
|  |  | F-CV 6_㎟/4c-1 (E)-6_㎟(Tray) | [8 empty] | 1 |  | 1
|  | 5 | #REF! | #VALUE! | [7 empty] | #VALUE! |  | #VALUE! | [18 empty] | #VALUE! |  | #VALUE!
|  |  | 히팅코일제어반;HC-1;EA | [13 empty] | 1
|  | 6 | #REF! | #VALUE! | [12 empty] | #VALUE! | [20 empty] | #VALUE!
|  |  | 히팅코일제어반설치;HC-1;EA | [15 empty] | 1
|  | 7 | #REF! | #VALUE! | [14 empty] | #VALUE! | [20 empty] | #VALUE!
8
▣ MCC(L-1) → HC-1
9
|  |  | F-CV 6_㎟/4c-1 (E)-6_㎟(Lead) | [8 empty] | 1 |  | 1
|  | 10 | #REF! | #VALUE! | [7 empty] | #VALUE! |  | #VALUE! | [18 empty] | #VALUE! |  | #VALUE!
|  |  | F-CV 6_㎟/4c-1 (E)-6_㎟(Tray) | [8 empty] | 1 |  | 1
|  | 11 | #REF! | #VALUE! | [7 empty] | #VALUE! |  | #VALUE! | [18 empty] | #VALUE! |  | #VALUE!
12
▣ CABLE TRAY(옥외)
13
|  |  | 케이블트레이 STRAIGHT,St W200x100Hx2.3t |  |  | 1
|  | 14 | #REF! | #VALUE! |  | #VALUE! | [20 empty] | #VALUE!
|  |  | 케이블트레이 COVER,St W200 |  |  |  | 1
|  | 15 | #REF! | #VALUE! |  |  | #VALUE! | [20 empty] | #VALUE!
|  |  | 트레이부품 H. ELBOW,St,W200x100Hx2.3t |  |  |  |  | 1
|  | 16 | #REF! | #VALUE! |  |  |  | #VALUE! | [20 empty] | #VALUE!
|  |  | 트레이부속품 JOINT CONNEC.아연도100Hx2.3 | [5 empty] | 1
|  | 17 | #REF! | #VALUE! |  |  |  |  | #VALUE! | [20 empty] | #VALUE!
|  |  | 트레이부속품 SHANK BOLT & NUT,아연 | [6 empty] | 1
|  | 18 | #REF! | #VALUE! | [5 empty] | #VALUE! | [20 empty] | #VALUE!
|  |  | 트레이부속품 BONDING JUMPER,35㎟ | [7 empty] | 1
|  | 19 | #REF! | #VALUE! | [6 empty] | #VALUE! | [20 empty] | #VALUE!
|  |  | EPS SUPPORT W200-1단 | [11 empty] | 1
|  | 20 | #REF! | #VALUE! | [10 empty] | #VALUE! | [20 empty] | #VALUE!
21
[5 empty] | 1종가요 | 트레이 | 트레이 | Tray부속 | Tray부속 | Tray부속 | Tray부속 | 접지전선 | 케이블 | 케이블 | EPS | 히팅코일 | 히팅코일제어반 | 히팅코일제어반 | 히팅코일제어반설치 | 히팅코일제어반설치
|  | No | 산 출 목 록 / 산 출 수 식 | 단위/계 | 전선관 | ST2.3t | 커버ST | H엘보2.3 | 쬬인커넥 | 샹크(ST) | BONDING | F-GV | F-CV | F-CV | 지지대 | 40W/M | HC-1 | HC-2 | HC-1 | HC-2
[5 empty] | 방수22c | 200x100H | W200 | 200x100H | 100Hx2.3 | 볼트너트 | 점퍼35㎟ | 6_㎟ | 4_㎟/2c | 6_㎟/4c | W200-1단 | m | EA | EA | EA | EA
1
2
3
4
5
6
7
8
9
10
11
12
13
14
15
16
17
18
19
20
| 산출계 |  | 소계 | 식 | #VALUE! | #VALUE! | #VALUE! | #VALUE! | #VALUE! | #VALUE! | #VALUE! | #VALUE! | #VALUE! | #VALUE! | #VALUE! | #VALUE! | #VALUE! | #VALUE! | #VALUE! | #VALUE!
|  | 21 | 소계*(1)[공종]개소 | 1 | #VALUE! | #VALUE! | #VALUE! | #VALUE! | #VALUE! | #VALUE! | #VALUE! | #VALUE! | #VALUE! | #VALUE! | #VALUE! | #VALUE! | #VALUE! | #VALUE! | #VALUE! | #VALUE!
| 공종줄 | 1.전기공사::1-4.접지공사
[5 empty] | 접지전선 | 접지전선 | 러그단자 | 접지공사 | [17 empty] | 접지전선 | 접지전선 | 러그단자 | 접지공사
|  | No | 산 출 목 록 / 산 출 수 식 | 단위/계 | F-GV | BC | 동2홀 | [18 empty] | F-GV | BC | 동2홀
[5 empty] | 50_㎟ | 50_㎟ | 50㎟ | 1,2종 | [17 empty] | 50_㎟ | 50_㎟ | 50㎟ | 1,2종
|  |  | 전기용 연동연선(BC) 50㎟ |  |  | 1
|  | 1 | #REF! | #VALUE! |  | #VALUE! | [20 empty] | #VALUE!
|  |  | 접지공사 1,2종 |  |  |  |  | 1
|  | 2 | #REF! | #VALUE! |  |  |  | #VALUE! | [20 empty] | #VALUE!
|  |  | 접지용비닐절연전선(F-GV) 50㎟ |  | 1
|  | 3 | #REF! | #VALUE! | #VALUE! | [20 empty] | #VALUE!
|  |  | 러그단자 동관단자 2 HOLE 50 ㎟ |  |  |  | 1
|  | 4 | #REF! | #VALUE! |  |  | #VALUE! | [20 empty] | #VALUE!
5
6
7
8
9
10
11
12
13
14
15
16
17
18
19
20
| 산출계 |  | 소계 | 식 | #VALUE! | #VALUE! | #VALUE! | #VALUE!
|  | 21 | 소계*(1)[공종]개소 | 1 | #VALUE! | #VALUE! | #VALUE! | #VALUE!
| 공종줄 | 1.전기공사::1-5.전등설비공사
[5 empty] | 전선관 | 전선관 | 전선관 | 전선관 | 전선관 | 1종가요 | 1종가요 | 아우트렛 | 아우트렛 | 스위치 | 스위치 | 박스커버 | 박스커버 | 전선 | 전선 | 전선 | 매입 | 매입 | 매입 | 매입 | 세대단자 | 전선관 | 전선관 | 전선관 | 전선관 | 전선관 | 1종가요 | 1종가요 | 아우트렛 | 아우트렛 | 스위치 | 스위치 | 박스커버 | 박스커버 | 전선 | 전선 | 전선 | 매입 | 매입 | 매입 | 매입 | 세대단자 | 와이어 | 조명기구 | 조명기구 | 조명기구 | 조명기구 | 조명기구 | 조명기구설치 | 조명기구설치
|  | No | 산 출 목 록 / 산 출 수 식 | 단위/계 | (일반) | (일반) | (KS) | (KS) | (KS) | 전선관 | 커넥터 | 8각박스 | 박스중형 | 1구박스 | 2구박스 | 8각 | 4각 | HFIX | HFIX | HFIX | 스위치 | 스위치 | 스위치 | 스위치 | 30AMain | (일반) | (일반) | (KS) | (KS) | (KS) | 전선관 | 커넥터 | 8각박스 | 박스중형 | 1구박스 | 2구박스 | 8각 | 4각 | HFIX | HFIX | HFIX | 스위치 | 스위치 | 스위치 | 스위치 | 30AMain | 콘넥터 | [5 empty] | TYPE-A(방습) | TYPE-B
[5 empty] | HI16c | HI22c | CD16c | CD22c | CD28c | 일반16c | 일반16c | 54㎜ | 4각54㎜ | 54mm | 54mm | 평형 | 평형 | 1.78mm | 2.25mm | 2.5_㎟ | 단로1구 | 단로2구 | 단로3구 | 단로4구 | 5회로 | HI16c | HI22c | CD16c | CD22c | CD28c | 일반16c | 일반16c | 54㎜ | 4각54㎜ | 54mm | 54mm | 평형 | 평형 | 1.78mm | 2.25mm | 2.5_㎟ | 단로1구 | 단로2구 | 단로3구 | 단로4구 | 5회로 | 6㎟/2 | TYPE-A(방습) | TYPE-B | TYPE-B1(직부) | TYPE-C(다운) | TYPE-D | EA | EA
▣ 1층
1
▣ LCP-1 → L1
2
|  |  | HFIX 2.5_㎟-3(Lead) | [16 empty] | 3
|  | 3 | #REF! | #VALUE! | [15 empty] | #VALUE! | [20 empty] | #VALUE!
|  |  | HFIX 2.5_㎟-3(Tray) | [16 empty] | 3
|  | 4 | #REF! | #VALUE! | [15 empty] | #VALUE! | [20 empty] | #VALUE!
조명기구 (4각 BOX) TYPE-A(방습)
|  | 5 | #REF! | #VALUE!
조명기구설치;TYPE-A(방습);EA
|  | 6 | #REF! | #VALUE!
7
▣ LCP-2 → L1
8
|  |  | HFIX 2.5_㎟-3(Lead) | [16 empty] | 3
|  | 9 | #REF! | #VALUE! | [15 empty] | #VALUE! | [20 empty] | #VALUE!
|  |  | HFIX 2.5_㎟-3(Tray) | [16 empty] | 3
|  | 10 | #REF! | #VALUE! | [15 empty] | #VALUE! | [20 empty] | #VALUE!
조명기구 (4각 BOX) TYPE-A(방습)
|  | 11 | #REF! | #VALUE!
조명기구설치;TYPE-A(방습);EA
|  | 12 | #REF! | #VALUE!
13
▣ LCP-3 → L1
14
|  |  | HFIX 2.5_㎟-3(Lead) | [16 empty] | 3
|  | 15 | #REF! | #VALUE! | [15 empty] | #VALUE! | [20 empty] | #VALUE!
|  |  | HFIX 2.5_㎟-3(Tray) | [16 empty] | 3
|  | 16 | #REF! | #VALUE! | [15 empty] | #VALUE! | [20 empty] | #VALUE!
조명기구 (4각 BOX) TYPE-A(방습)
|  | 17 | #REF! | #VALUE!
조명기구설치;TYPE-A(방습);EA
|  | 18 | #REF! | #VALUE!
19
▣ MCC(L-1) → L1
20
|  |  | HFIX 2.5-2 E-2.5 (CD 16C) |  |  |  | 1 | [10 empty] | 3
|  | 21 | #REF! | #VALUE! |  |  | #VALUE! | [10 empty] | #VALUE! | [9 empty] | #VALUE! | [10 empty] | #VALUE!
[5 empty] | 와이어 | 조명기구 | 조명기구 | 조명기구 | 조명기구 | 조명기구 | 조명기구설치 | 조명기구설치
|  | No | 산 출 목 록 / 산 출 수 식 | 단위/계 | 콘넥터 | [5 empty] | TYPE-A(방습) | TYPE-B
[5 empty] | 6㎟/2 | TYPE-A(방습) | TYPE-B | TYPE-B1(직부) | TYPE-C(다운) | TYPE-D | EA | EA
▣ 1층
1
▣ LCP-1 → L1
2
HFIX 2.5_㎟-3(Lead)
|  | 3 | #REF! | #VALUE!
HFIX 2.5_㎟-3(Tray)
|  | 4 | #REF! | #VALUE!
|  |  | 조명기구 (4각 BOX) TYPE-A(방습) |  | 3 | 1
|  | 5 | #REF! | #VALUE! | #VALUE! | #VALUE! | [40 empty] | #VALUE! | #VALUE!
|  |  | 조명기구설치;TYPE-A(방습);EA | [7 empty] | 1
|  | 6 | #REF! | #VALUE! | [6 empty] | #VALUE! | [41 empty] | #VALUE!
7
▣ LCP-2 → L1
8
HFIX 2.5_㎟-3(Lead)
|  | 9 | #REF! | #VALUE!
HFIX 2.5_㎟-3(Tray)
|  | 10 | #REF! | #VALUE!
|  |  | 조명기구 (4각 BOX) TYPE-A(방습) |  | 3 | 1
|  | 11 | #REF! | #VALUE! | #VALUE! | #VALUE! | [40 empty] | #VALUE! | #VALUE!
|  |  | 조명기구설치;TYPE-A(방습);EA | [7 empty] | 1
|  | 12 | #REF! | #VALUE! | [6 empty] | #VALUE! | [41 empty] | #VALUE!
13
▣ LCP-3 → L1
14
HFIX 2.5_㎟-3(Lead)
|  | 15 | #REF! | #VALUE!
HFIX 2.5_㎟-3(Tray)
|  | 16 | #REF! | #VALUE!
|  |  | 조명기구 (4각 BOX) TYPE-A(방습) |  | 3 | 1
|  | 17 | #REF! | #VALUE! | #VALUE! | #VALUE! | [40 empty] | #VALUE! | #VALUE!
|  |  | 조명기구설치;TYPE-A(방습);EA | [7 empty] | 1
|  | 18 | #REF! | #VALUE! | [6 empty] | #VALUE! | [41 empty] | #VALUE!
19
▣ MCC(L-1) → L1
20
HFIX 2.5-2 E-2.5 (CD 16C)
|  | 21 | #REF! | #VALUE!
[5 empty] | 전선관 | 전선관 | 전선관 | 전선관 | 전선관 | 1종가요 | 1종가요 | 아우트렛 | 아우트렛 | 스위치 | 스위치 | 박스커버 | 박스커버 | 전선 | 전선 | 전선 | 매입 | 매입 | 매입 | 매입 | 세대단자
|  | No | 산 출 목 록 / 산 출 수 식 | 단위/계 | (일반) | (일반) | (KS) | (KS) | (KS) | 전선관 | 커넥터 | 8각박스 | 박스중형 | 1구박스 | 2구박스 | 8각 | 4각 | HFIX | HFIX | HFIX | 스위치 | 스위치 | 스위치 | 스위치 | 30AMain
[5 empty] | HI16c | HI22c | CD16c | CD22c | CD28c | 일반16c | 일반16c | 54㎜ | 4각54㎜ | 54mm | 54mm | 평형 | 평형 | 1.78mm | 2.25mm | 2.5_㎟ | 단로1구 | 단로2구 | 단로3구 | 단로4구 | 5회로
|  |  | HFIX 2.5-2 E-2.5 (CD 16C) |  |  |  | 1 | [10 empty] | 3
|  | 1 | #REF! | #VALUE! |  |  | #VALUE! | [10 empty] | #VALUE! | [9 empty] | #VALUE! | [10 empty] | #VALUE!
| 구간 접속 |  | HFIX 2.5-2 E-2.5(접속선) | 개소 | [13 empty] | 3
|  | 2 | #REF! | #VALUE! | [13 empty] | #VALUE! | [20 empty] | #VALUE!
|  |  | HFIX 2.5-3 E-2.5 (CD 16C) |  |  |  | 1 | [10 empty] | 4
|  | 3 | #REF! | #VALUE! |  |  | #VALUE! | [10 empty] | #VALUE! | [9 empty] | #VALUE! | [10 empty] | #VALUE!
| 구간 접속 |  | HFIX 2.5-3 E-2.5(접속선) | 개소 | [13 empty] | 4
|  | 4 | #REF! | #VALUE! | [13 empty] | #VALUE! | [20 empty] | #VALUE!
|  |  | HFIX 2.5-4 E-2.5 (CD 22C) |  |  |  |  | 1 | [9 empty] | 5
|  | 5 | #REF! | #VALUE! |  |  |  | #VALUE! | [9 empty] | #VALUE! | [10 empty] | #VALUE! | [9 empty] | #VALUE!
| 구간 접속 |  | HFIX 2.5-4 E-2.5(접속선) | 개소 | [13 empty] | 5
|  | 6 | #REF! | #VALUE! | [13 empty] | #VALUE! | [20 empty] | #VALUE!
|  |  | HFIX 2.5-5 E-2.5 (CD 22C) |  |  |  |  | 1 | [9 empty] | 6
|  | 7 | #REF! | #VALUE! |  |  |  | #VALUE! | [9 empty] | #VALUE! | [10 empty] | #VALUE! | [9 empty] | #VALUE!
| 구간 접속 |  | HFIX 2.5-5 E-2.5(접속선) | 개소 | [13 empty] | 6
|  | 8 | #REF! | #VALUE! | [13 empty] | #VALUE! | [20 empty] | #VALUE!
|  |  | HFIX 2.5-7 E-2.5 (CD 22C) |  |  |  |  | 1 | [9 empty] | 8
|  | 9 | #REF! | #VALUE! |  |  |  | #VALUE! | [9 empty] | #VALUE! | [10 empty] | #VALUE! | [9 empty] | #VALUE!
| 구간 접속 |  | HFIX 2.5-7 E-2.5(접속선) | 개소 | [13 empty] | 8
|  | 10 | #REF! | #VALUE! | [13 empty] | #VALUE! | [20 empty] | #VALUE!
|  |  | HFIX 2.5-8 E-2.5 (CD 22C) | [5 empty] | 1 | [8 empty] | 9
|  | 11 | #REF! | #VALUE! |  |  |  |  | #VALUE! | [8 empty] | #VALUE! | [11 empty] | #VALUE! | [8 empty] | #VALUE!
| 구간 접속 |  | HFIX 2.5-8 E-2.5(접속선) | 개소 | [13 empty] | 9
|  | 12 | #REF! | #VALUE! | [13 empty] | #VALUE! | [20 empty] | #VALUE!
|  |  | HFIX 2.5-9 E-2.5 (CD 28C) | [5 empty] | 1 | [8 empty] | 10
|  | 13 | #REF! | #VALUE! |  |  |  |  | #VALUE! | [8 empty] | #VALUE! | [11 empty] | #VALUE! | [8 empty] | #VALUE!
| 구간 접속 |  | HFIX 2.5-9 E-2.5(접속선) | 개소 | [13 empty] | 10
|  | 14 | #REF! | #VALUE! | [13 empty] | #VALUE! | [20 empty] | #VALUE!
|  |  | 단로 스위치 4구(일반) | [11 empty] | 1 | [8 empty] | 1
|  | 15 | #REF! | #VALUE! | [10 empty] | #VALUE! | [8 empty] | #VALUE! | [11 empty] | #VALUE! | [8 empty] | #VALUE!
|  |  | 단로 스위치 3구(일반) | [10 empty] | 1 | [8 empty] | 1
|  | 16 | #REF! | #VALUE! | [9 empty] | #VALUE! | [8 empty] | #VALUE! | [11 empty] | #VALUE! | [8 empty] | #VALUE!
|  |  | HFIX 2.5-2 E-2.5 (CD 16C)귀로 벽체 | 개소 |  |  | 1 | [10 empty] | 3
|  | 17 | #REF! | #VALUE! |  |  | #VALUE! | [10 empty] | #VALUE! | [9 empty] | #VALUE! | [10 empty] | #VALUE!
|  |  | HFIX 2.5-2 E-2.5 (PNL 내부결선) | 개소 | [13 empty] | 3
|  | 18 | #REF! | #VALUE! | [13 empty] | #VALUE! | [20 empty] | #VALUE!
|  |  | HFIX 2.5-4 (CD 22C)스위치 벽체 | 개소 |  |  |  | 1 | [9 empty] | 4
|  | 19 | #REF! | #VALUE! |  |  |  | #VALUE! | [9 empty] | #VALUE! | [10 empty] | #VALUE! | [9 empty] | #VALUE!
|  |  | HFIX 2.5-5 (CD 22C)스위치 벽체 | 개소 |  |  |  | 1 | [9 empty] | 5
|  | 20 | #REF! | #VALUE! |  |  |  | #VALUE! | [9 empty] | #VALUE! | [10 empty] | #VALUE! | [9 empty] | #VALUE!
|  |  | 조명기구 (4각 BOX) TYPE-B | [9 empty] | 1 |  |  |  | 1 |  | 3.8
|  | 21 | #REF! | #VALUE! | [8 empty] | #VALUE! |  |  |  | #VALUE! |  | #VALUE! | [14 empty] | #VALUE! |  |  |  | #VALUE! |  | #VALUE!
[5 empty] | 와이어 | 조명기구 | 조명기구 | 조명기구 | 조명기구 | 조명기구 | 조명기구설치 | 조명기구설치
|  | No | 산 출 목 록 / 산 출 수 식 | 단위/계 | 콘넥터 | [5 empty] | TYPE-A(방습) | TYPE-B
[5 empty] | 6㎟/2 | TYPE-A(방습) | TYPE-B | TYPE-B1(직부) | TYPE-C(다운) | TYPE-D | EA | EA
HFIX 2.5-2 E-2.5 (CD 16C)
|  | 1 | #REF! | #VALUE!
| 구간 접속 |  | HFIX 2.5-2 E-2.5(접속선) | 개소
|  | 2 | #REF! | #VALUE!
HFIX 2.5-3 E-2.5 (CD 16C)
|  | 3 | #REF! | #VALUE!
| 구간 접속 |  | HFIX 2.5-3 E-2.5(접속선) | 개소
|  | 4 | #REF! | #VALUE!
HFIX 2.5-4 E-2.5 (CD 22C)
|  | 5 | #REF! | #VALUE!
| 구간 접속 |  | HFIX 2.5-4 E-2.5(접속선) | 개소
|  | 6 | #REF! | #VALUE!
HFIX 2.5-5 E-2.5 (CD 22C)
|  | 7 | #REF! | #VALUE!
| 구간 접속 |  | HFIX 2.5-5 E-2.5(접속선) | 개소
|  | 8 | #REF! | #VALUE!
HFIX 2.5-7 E-2.5 (CD 22C)
|  | 9 | #REF! | #VALUE!
| 구간 접속 |  | HFIX 2.5-7 E-2.5(접속선) | 개소
|  | 10 | #REF! | #VALUE!
HFIX 2.5-8 E-2.5 (CD 22C)
|  | 11 | #REF! | #VALUE!
| 구간 접속 |  | HFIX 2.5-8 E-2.5(접속선) | 개소
|  | 12 | #REF! | #VALUE!
HFIX 2.5-9 E-2.5 (CD 28C)
|  | 13 | #REF! | #VALUE!
| 구간 접속 |  | HFIX 2.5-9 E-2.5(접속선) | 개소
|  | 14 | #REF! | #VALUE!
단로 스위치 4구(일반)
|  | 15 | #REF! | #VALUE!
단로 스위치 3구(일반)
|  | 16 | #REF! | #VALUE!
|  |  | HFIX 2.5-2 E-2.5 (CD 16C)귀로 벽체 | 개소
|  | 17 | #REF! | #VALUE!
|  |  | HFIX 2.5-2 E-2.5 (PNL 내부결선) | 개소
|  | 18 | #REF! | #VALUE!
|  |  | HFIX 2.5-4 (CD 22C)스위치 벽체 | 개소
|  | 19 | #REF! | #VALUE!
|  |  | HFIX 2.5-5 (CD 22C)스위치 벽체 | 개소
|  | 20 | #REF! | #VALUE!
|  |  | 조명기구 (4각 BOX) TYPE-B |  | 3 |  | 1
|  | 21 | #REF! | #VALUE! | #VALUE! |  | #VALUE! | [39 empty] | #VALUE! |  | #VALUE!
[5 empty] | 전선관 | 전선관 | 전선관 | 전선관 | 전선관 | 1종가요 | 1종가요 | 아우트렛 | 아우트렛 | 스위치 | 스위치 | 박스커버 | 박스커버 | 전선 | 전선 | 전선 | 매입 | 매입 | 매입 | 매입 | 세대단자
|  | No | 산 출 목 록 / 산 출 수 식 | 단위/계 | (일반) | (일반) | (KS) | (KS) | (KS) | 전선관 | 커넥터 | 8각박스 | 박스중형 | 1구박스 | 2구박스 | 8각 | 4각 | HFIX | HFIX | HFIX | 스위치 | 스위치 | 스위치 | 스위치 | 30AMain
[5 empty] | HI16c | HI22c | CD16c | CD22c | CD28c | 일반16c | 일반16c | 54㎜ | 4각54㎜ | 54mm | 54mm | 평형 | 평형 | 1.78mm | 2.25mm | 2.5_㎟ | 단로1구 | 단로2구 | 단로3구 | 단로4구 | 5회로
|  |  | 조명기구 (8각 BOX) TYPE-B | [8 empty] | 1 |  |  |  | 1 |  |  | 3.8
|  | 1 | #REF! | #VALUE! | [7 empty] | #VALUE! |  |  |  | #VALUE! |  |  | #VALUE! | [13 empty] | #VALUE! |  |  |  | #VALUE! |  |  | #VALUE!
조명기구설치;TYPE-B;EA
|  | 2 | #REF! | #VALUE!
|  |  | 조명기구 (벽등) TYPE-D | [10 empty] | 1
|  | 3 | #REF! | #VALUE! | [9 empty] | #VALUE! | [20 empty] | #VALUE!
조명기구설치;TYPE-D(벽등);EA
|  | 4 | #REF! | #VALUE!
|  |  | 세대단자함 30A(Main),5회로 | [21 empty] | 1
|  | 5 | #REF! | #VALUE! | [20 empty] | #VALUE! | [20 empty] | #VALUE!
6
▣ 2층
7
▣ L-1-1 → L1
8
|  |  | HFIX 2.5-2 E-2.5 | [14 empty] | 3
|  | 9 | #REF! | #VALUE! | [13 empty] | #VALUE! | [20 empty] | #VALUE!
|  |  | HFIX 2.5-2 E-2.5 | [14 empty] | 3
|  | 10 | #REF! | #VALUE! | [13 empty] | #VALUE! | [20 empty] | #VALUE!
|  |  | HFIX 2.5-5 E-2.5 | [14 empty] | 6
|  | 11 | #REF! | #VALUE! | [13 empty] | #VALUE! | [20 empty] | #VALUE!
|  |  | HFIX 2.5-3 E-2.5 | [14 empty] | 4
|  | 12 | #REF! | #VALUE! | [13 empty] | #VALUE! | [20 empty] | #VALUE!
|  |  | 단로 스위치 1구(일반) | [10 empty] | 1 | [6 empty] | 1
|  | 13 | #REF! | #VALUE! | [9 empty] | #VALUE! | [6 empty] | #VALUE! | [13 empty] | #VALUE! | [6 empty] | #VALUE!
|  |  | 단로 스위치 2구(일반) | [10 empty] | 1 | [7 empty] | 1
|  | 14 | #REF! | #VALUE! | [9 empty] | #VALUE! | [7 empty] | #VALUE! | [12 empty] | #VALUE! | [7 empty] | #VALUE!
|  |  | 단로 스위치 4구(일반) | [11 empty] | 1 | [8 empty] | 1
|  | 15 | #REF! | #VALUE! | [10 empty] | #VALUE! | [8 empty] | #VALUE! | [11 empty] | #VALUE! | [8 empty] | #VALUE!
|  |  | HFIX 2.5-2 (HI 16C)귀로 벽체 | 개소 | 1 | [12 empty] | 2
|  | 16 | #REF! | #VALUE! | #VALUE! | [12 empty] | #VALUE! | [7 empty] | #VALUE! | [12 empty] | #VALUE!
|  |  | HFIX 2.5-2 (HI 16C)환풍기 벽체 | 개소 | 1 | [12 empty] | 2
|  | 17 | #REF! | #VALUE! | #VALUE! | [12 empty] | #VALUE! | [7 empty] | #VALUE! | [12 empty] | #VALUE!
|  |  | HFIX 2.5-2 (PNL 내부결선) | 개소 | [13 empty] | 2
|  | 18 | #REF! | #VALUE! | [13 empty] | #VALUE! | [20 empty] | #VALUE!
|  |  | HFIX 2.5-2 (HI 16C)스위치 벽체 | 개소 | 1 | [12 empty] | 2
|  | 19 | #REF! | #VALUE! | #VALUE! | [12 empty] | #VALUE! | [7 empty] | #VALUE! | [12 empty] | #VALUE!
|  |  | HFIX 2.5-3 (HI 16C)스위치 벽체 | 개소 | 1 | [12 empty] | 3
|  | 20 | #REF! | #VALUE! | #VALUE! | [12 empty] | #VALUE! | [7 empty] | #VALUE! | [12 empty] | #VALUE!
|  |  | HFIX 2.5-5 (HI 22C)스위치 벽체 | 개소 |  | 1 | [11 empty] | 5
|  | 21 | #REF! | #VALUE! |  | #VALUE! | [11 empty] | #VALUE! | [8 empty] | #VALUE! | [11 empty] | #VALUE!
[5 empty] | 와이어 | 조명기구 | 조명기구 | 조명기구 | 조명기구 | 조명기구 | 조명기구설치 | 조명기구설치
|  | No | 산 출 목 록 / 산 출 수 식 | 단위/계 | 콘넥터 | [5 empty] | TYPE-A(방습) | TYPE-B
[5 empty] | 6㎟/2 | TYPE-A(방습) | TYPE-B | TYPE-B1(직부) | TYPE-C(다운) | TYPE-D | EA | EA
|  |  | 조명기구 (8각 BOX) TYPE-B |  | 3 |  | 1
|  | 1 | #REF! | #VALUE! | #VALUE! |  | #VALUE! | [39 empty] | #VALUE! |  | #VALUE!
|  |  | 조명기구설치;TYPE-B;EA | [8 empty] | 1
|  | 2 | #REF! | #VALUE! | [7 empty] | #VALUE! | [41 empty] | #VALUE!
|  |  | 조명기구 (벽등) TYPE-D | [6 empty] | 1
|  | 3 | #REF! | #VALUE! | [5 empty] | #VALUE! | [41 empty] | #VALUE!
조명기구설치;TYPE-D(벽등);EA
|  | 4 | #REF! | #VALUE!
세대단자함 30A(Main),5회로
|  | 5 | #REF! | #VALUE!
6
▣ 2층
7
▣ L-1-1 → L1
8
HFIX 2.5-2 E-2.5
|  | 9 | #REF! | #VALUE!
HFIX 2.5-2 E-2.5
|  | 10 | #REF! | #VALUE!
HFIX 2.5-5 E-2.5
|  | 11 | #REF! | #VALUE!
HFIX 2.5-3 E-2.5
|  | 12 | #REF! | #VALUE!
단로 스위치 1구(일반)
|  | 13 | #REF! | #VALUE!
단로 스위치 2구(일반)
|  | 14 | #REF! | #VALUE!
단로 스위치 4구(일반)
|  | 15 | #REF! | #VALUE!
|  |  | HFIX 2.5-2 (HI 16C)귀로 벽체 | 개소
|  | 16 | #REF! | #VALUE!
|  |  | HFIX 2.5-2 (HI 16C)환풍기 벽체 | 개소
|  | 17 | #REF! | #VALUE!
|  |  | HFIX 2.5-2 (PNL 내부결선) | 개소
|  | 18 | #REF! | #VALUE!
|  |  | HFIX 2.5-2 (HI 16C)스위치 벽체 | 개소
|  | 19 | #REF! | #VALUE!
|  |  | HFIX 2.5-3 (HI 16C)스위치 벽체 | 개소
|  | 20 | #REF! | #VALUE!
|  |  | HFIX 2.5-5 (HI 22C)스위치 벽체 | 개소
|  | 21 | #REF! | #VALUE!
[5 empty] | 전선관 | 전선관 | 전선관 | 전선관 | 전선관 | 1종가요 | 1종가요 | 아우트렛 | 아우트렛 | 스위치 | 스위치 | 박스커버 | 박스커버 | 전선 | 전선 | 전선 | 매입 | 매입 | 매입 | 매입 | 세대단자
|  | No | 산 출 목 록 / 산 출 수 식 | 단위/계 | (일반) | (일반) | (KS) | (KS) | (KS) | 전선관 | 커넥터 | 8각박스 | 박스중형 | 1구박스 | 2구박스 | 8각 | 4각 | HFIX | HFIX | HFIX | 스위치 | 스위치 | 스위치 | 스위치 | 30AMain
[5 empty] | HI16c | HI22c | CD16c | CD22c | CD28c | 일반16c | 일반16c | 54㎜ | 4각54㎜ | 54mm | 54mm | 평형 | 평형 | 1.78mm | 2.25mm | 2.5_㎟ | 단로1구 | 단로2구 | 단로3구 | 단로4구 | 5회로
|  |  | 조명기구 (4각 BOX) TYPE-B | [9 empty] | 1 |  |  |  | 1 |  | 3.8
|  | 1 | #REF! | #VALUE! | [8 empty] | #VALUE! |  |  |  | #VALUE! |  | #VALUE! | [14 empty] | #VALUE! |  |  |  | #VALUE! |  | #VALUE!
|  |  | 조명기구 (8각 BOX) TYPE-B | [8 empty] | 1 |  |  |  | 1 |  |  | 3.8
|  | 2 | #REF! | #VALUE! | [7 empty] | #VALUE! |  |  |  | #VALUE! |  |  | #VALUE! | [13 empty] | #VALUE! |  |  |  | #VALUE! |  |  | #VALUE!
조명기구설치;TYPE-B;EA
|  | 3 | #REF! | #VALUE!
조명기구 (4각 BOX) TYPE-B1(직부)
|  | 4 | #REF! | #VALUE!
조명기구 (8각 BOX) TYPE-B1(직부)
|  | 5 | #REF! | #VALUE!
조명기구설치;TYPE-B1(직부);EA
|  | 6 | #REF! | #VALUE!
|  |  | 조명기구 (4각 BOX) TYPE-C(다운) | [6 empty] | 1.5 | 2 |  | 1 |  |  |  | 1 |  | 3.8
|  | 7 | #REF! | #VALUE! | [5 empty] | #VALUE! | #VALUE! |  | #VALUE! |  |  |  | #VALUE! |  | #VALUE! | [11 empty] | #VALUE! | #VALUE! |  | #VALUE! |  |  |  | #VALUE! |  | #VALUE!
|  |  | 조명기구 (8각 BOX) TYPE-C(다운) | [6 empty] | 1.5 | 2 | 1 |  |  |  | 1 |  |  | 3.8
|  | 8 | #REF! | #VALUE! | [5 empty] | #VALUE! | #VALUE! | #VALUE! |  |  |  | #VALUE! |  |  | #VALUE! | [11 empty] | #VALUE! | #VALUE! | #VALUE! |  |  |  | #VALUE! |  |  | #VALUE!
조명기구설치;TYPE-C(다운);EA
|  | 9 | #REF! | #VALUE!
10
11
12
13
14
15
16
17
18
19
20
| 산출계 |  | 소계 | 식 | #VALUE! | #VALUE! | #VALUE! | #VALUE! | #VALUE! | #VALUE! | #VALUE! | #VALUE! | #VALUE! | #VALUE! | #VALUE! | #VALUE! | #VALUE! | #VALUE! | #VALUE! | #VALUE! | #VALUE! | #VALUE! | #VALUE! | #VALUE! | #VALUE!
|  | 21 | 소계*(1)[공종]개소 | 1 | #VALUE! | #VALUE! | #VALUE! | #VALUE! | #VALUE! | #VALUE! | #VALUE! | #VALUE! | #VALUE! | #VALUE! | #VALUE! | #VALUE! | #VALUE! | #VALUE! | #VALUE! | #VALUE! | #VALUE! | #VALUE! | #VALUE! | #VALUE! | #VALUE!
[5 empty] | 와이어 | 조명기구 | 조명기구 | 조명기구 | 조명기구 | 조명기구 | 조명기구설치 | 조명기구설치
|  | No | 산 출 목 록 / 산 출 수 식 | 단위/계 | 콘넥터 | [5 empty] | TYPE-A(방습) | TYPE-B
[5 empty] | 6㎟/2 | TYPE-A(방습) | TYPE-B | TYPE-B1(직부) | TYPE-C(다운) | TYPE-D | EA | EA
|  |  | 조명기구 (4각 BOX) TYPE-B |  | 3 |  | 1
|  | 1 | #REF! | #VALUE! | #VALUE! |  | #VALUE! | [39 empty] | #VALUE! |  | #VALUE!
|  |  | 조명기구 (8각 BOX) TYPE-B |  | 3 |  | 1
|  | 2 | #REF! | #VALUE! | #VALUE! |  | #VALUE! | [39 empty] | #VALUE! |  | #VALUE!
|  |  | 조명기구설치;TYPE-B;EA | [8 empty] | 1
|  | 3 | #REF! | #VALUE! | [7 empty] | #VALUE! | [41 empty] | #VALUE!
|  |  | 조명기구 (4각 BOX) TYPE-B1(직부) |  | 3 |  |  | 1
|  | 4 | #REF! | #VALUE! | #VALUE! |  |  | #VALUE! | [38 empty] | #VALUE! |  |  | #VALUE!
|  |  | 조명기구 (8각 BOX) TYPE-B1(직부) |  | 3 |  |  | 1
|  | 5 | #REF! | #VALUE! | #VALUE! |  |  | #VALUE! | [38 empty] | #VALUE! |  |  | #VALUE!
조명기구설치;TYPE-B1(직부);EA
|  | 6 | #REF! | #VALUE!
|  |  | 조명기구 (4각 BOX) TYPE-C(다운) |  | 3 |  |  |  | 1
|  | 7 | #REF! | #VALUE! | #VALUE! |  |  |  | #VALUE! | [37 empty] | #VALUE! |  |  |  | #VALUE!
|  |  | 조명기구 (8각 BOX) TYPE-C(다운) |  | 3 |  |  |  | 1
|  | 8 | #REF! | #VALUE! | #VALUE! |  |  |  | #VALUE! | [37 empty] | #VALUE! |  |  |  | #VALUE!
조명기구설치;TYPE-C(다운);EA
|  | 9 | #REF! | #VALUE!
10
11
12
13
14
15
16
17
18
19
20
| 산출계 |  | 소계 | 식 | #VALUE! | #VALUE! | #VALUE! | #VALUE! | #VALUE! | #VALUE! | #VALUE! | #VALUE!
|  | 21 | 소계*(1)[공종]개소 | 1 | #VALUE! | #VALUE! | #VALUE! | #VALUE! | #VALUE! | #VALUE! | #VALUE! | #VALUE!
| 공종줄 | 1.전기공사::1-6.전열설비공사
[5 empty] | 전선관 | 전선관 | 전선관 | 스위치 | SW박스 | PVCBOX | 박스커버 | 박스커버 | 전선 | 전선 | 접지전선 | 접지전선 | 케이블 | 케이블 | 콘센트 | 둥근콘센 | 방우콘 | 와이어 | 파이프 | 방우형콘센트 | 플라스틱콘트롤박스 | 전선관 | 전선관 | 전선관 | 스위치 | SW박스 | PVCBOX | 박스커버 | 박스커버 | 전선 | 전선 | 접지전선 | 접지전선 | 케이블 | 케이블 | 콘센트 | 둥근콘센 | 방우콘 | 와이어 | 파이프 | 방우형콘센트 | 플라스틱콘트롤박스
|  | No | 산 출 목 록 / 산 출 수 식 | 단위/계 | (노출) | (KS) | (KS) | 2구박스 | 승압용 |  | S/W1구 | S/W2구 | HFIX | HFIX | F-GV | F-GV | F-CV | F-CV | 매입2구E | 노출접지 | 매입접지 | 콘넥터 | 행거 | 5PIN | 100x130x70 | (노출) | (KS) | (KS) | 2구박스 | 승압용 |  | S/W1구 | S/W2구 | HFIX | HFIX | F-GV | F-GV | F-CV | F-CV | 매입2구E | 노출접지 | 매입접지 | 콘넥터 | 행거 | 5PIN | 100x130x70
[5 empty] | ST22c | CD16c | CD22c | 54mm | 54mm | S/W1구 | 평형 | 오목 | 1.78mm | 2.25mm | 4_㎟ | 10_㎟ | 4_㎟/2c | 10_㎟/4c | 250V | 1구250V | 2구250V | 6㎟/2 | 22c | EA | EA | ST22c | CD16c | CD22c | 54mm | 54mm | S/W1구 | 평형 | 오목 | 1.78mm | 2.25mm | 4_㎟ | 10_㎟ | 4_㎟/2c | 10_㎟/4c | 250V | 1구250V | 2구250V | 6㎟/2 | 22c | EA | EA
▣ 1층
1
MCC(L-1) → R1
2
|  |  | HFIX 4-2 E-2.5 (CD 16C) |  |  | 1 | [6 empty] | 1 | 2
|  | 3 | #REF! | #VALUE! |  | #VALUE! | [6 empty] | #VALUE! | #VALUE! | [12 empty] | #VALUE! | [6 empty] | #VALUE! | #VALUE!
| 구간 접속 |  | HFIX 4-2 E-2.5(접속선) | 개소 | [8 empty] | 1 | 2
|  | 4 | #REF! | #VALUE! | [8 empty] | #VALUE! | #VALUE! | [19 empty] | #VALUE! | #VALUE!
|  |  | HFIX 4-2 E-2.5 (CD 16C) 귀로 |  |  | 1.8 | [6 empty] | 2.8 | 5.6
|  | 5 | #REF! | #VALUE! |  | #VALUE! | [6 empty] | #VALUE! | #VALUE! | [12 empty] | #VALUE! | [6 empty] | #VALUE! | #VALUE!
|  |  | 220v 2구 콘센트 벽체(말단 H:0.5m)-CD2 |  |  | 0.5 |  |  | 1 |  |  |  |  | 1.5 |  |  |  |  | 1
|  | 6 | #REF! | #VALUE! |  | #VALUE! |  |  | #VALUE! |  |  |  |  | #VALUE! |  |  |  |  | #VALUE! | [7 empty] | #VALUE! |  |  | #VALUE! |  |  |  |  | #VALUE! |  |  |  |  | #VALUE!
|  |  | 220v 2구 콘센트 벽체(중간 H:0.5m)-CD2 |  |  | 1 |  | 1 |  |  |  | 1 |  | 3 |  |  |  |  | 1 |  |  | 3
|  | 7 | #REF! | #VALUE! |  | #VALUE! |  | #VALUE! |  |  |  | #VALUE! |  | #VALUE! |  |  |  |  | #VALUE! |  |  | #VALUE! |  |  |  |  | #VALUE! |  | #VALUE! |  |  |  | #VALUE! |  | #VALUE! |  |  |  |  | #VALUE! |  |  | #VALUE!
8
MCC(L-1) → R2
9
|  |  | F-CV 10_㎟/4c-1 (E)-10_㎟(Lead) | [12 empty] | 1 |  | 1
|  | 10 | #REF! | #VALUE! | [11 empty] | #VALUE! |  | #VALUE! | [18 empty] | #VALUE! |  | #VALUE!
|  |  | F-CV 10_㎟/4c-1 (E)-10_㎟(Tray) | [12 empty] | 1 |  | 1
|  | 11 | #REF! | #VALUE! | [11 empty] | #VALUE! |  | #VALUE! | [18 empty] | #VALUE! |  | #VALUE!
|  |  | 방우형콘센트;5PIN;EA | [20 empty] | 1
|  | 12 | #REF! | #VALUE! | [19 empty] | #VALUE! | [20 empty] | #VALUE!
|  |  | PVC BOX SW 1G SW 1구 | [6 empty] | 1
|  | 13 | #REF! | #VALUE! | [5 empty] | #VALUE! | [20 empty] | #VALUE!
|  |  | 플라스틱콘트롤박스;100x130x70;EA | [21 empty] | 1
|  | 14 | #REF! | #VALUE! | [20 empty] | #VALUE! | [20 empty] | #VALUE!
15
LCP-1 → R1
16
|  |  | F-CV 10_㎟/4c-1 (E)-10_㎟(Lead) | [12 empty] | 1 |  | 1
|  | 17 | #REF! | #VALUE! | [11 empty] | #VALUE! |  | #VALUE! | [18 empty] | #VALUE! |  | #VALUE!
|  |  | F-CV 10_㎟/4c-1 (E)-10_㎟(Tray) | [12 empty] | 1 |  | 1
|  | 18 | #REF! | #VALUE! | [11 empty] | #VALUE! |  | #VALUE! | [18 empty] | #VALUE! |  | #VALUE!
|  |  | 방우형콘센트;5PIN;EA | [20 empty] | 1
|  | 19 | #REF! | #VALUE! | [19 empty] | #VALUE! | [20 empty] | #VALUE!
|  |  | PVC BOX SW 1G SW 1구 | [6 empty] | 1
|  | 20 | #REF! | #VALUE! | [5 empty] | #VALUE! | [20 empty] | #VALUE!
21
[5 empty] | 전선관 | 전선관 | 전선관 | 스위치 | SW박스 | PVCBOX | 박스커버 | 박스커버 | 전선 | 전선 | 접지전선 | 접지전선 | 케이블 | 케이블 | 콘센트 | 둥근콘센 | 방우콘 | 와이어 | 파이프 | 방우형콘센트 | 플라스틱콘트롤박스
|  | No | 산 출 목 록 / 산 출 수 식 | 단위/계 | (노출) | (KS) | (KS) | 2구박스 | 승압용 |  | S/W1구 | S/W2구 | HFIX | HFIX | F-GV | F-GV | F-CV | F-CV | 매입2구E | 노출접지 | 매입접지 | 콘넥터 | 행거 | 5PIN | 100x130x70
[5 empty] | ST22c | CD16c | CD22c | 54mm | 54mm | S/W1구 | 평형 | 오목 | 1.78mm | 2.25mm | 4_㎟ | 10_㎟ | 4_㎟/2c | 10_㎟/4c | 250V | 1구250V | 2구250V | 6㎟/2 | 22c | EA | EA
LCP-2 → R1
1
|  |  | F-CV 10_㎟/4c-1 (E)-10_㎟(Lead) | [12 empty] | 1 |  | 1
|  | 2 | #REF! | #VALUE! | [11 empty] | #VALUE! |  | #VALUE! | [18 empty] | #VALUE! |  | #VALUE!
|  |  | F-CV 10_㎟/4c-1 (E)-10_㎟(Tray) | [12 empty] | 1 |  | 1
|  | 3 | #REF! | #VALUE! | [11 empty] | #VALUE! |  | #VALUE! | [18 empty] | #VALUE! |  | #VALUE!
|  |  | 방우형콘센트;5PIN;EA | [20 empty] | 1
|  | 4 | #REF! | #VALUE! | [19 empty] | #VALUE! | [20 empty] | #VALUE!
|  |  | PVC BOX SW 1G SW 1구 | [6 empty] | 1
|  | 5 | #REF! | #VALUE! | [5 empty] | #VALUE! | [20 empty] | #VALUE!
6
LCP-3 → R1
7
|  |  | F-CV 10_㎟/4c-1 (E)-10_㎟(Lead) | [12 empty] | 1 |  | 1
|  | 8 | #REF! | #VALUE! | [11 empty] | #VALUE! |  | #VALUE! | [18 empty] | #VALUE! |  | #VALUE!
|  |  | F-CV 10_㎟/4c-1 (E)-10_㎟(Tray) | [12 empty] | 1 |  | 1
|  | 9 | #REF! | #VALUE! | [11 empty] | #VALUE! |  | #VALUE! | [18 empty] | #VALUE! |  | #VALUE!
|  |  | 방우형콘센트;5PIN;EA | [20 empty] | 1
|  | 10 | #REF! | #VALUE! | [19 empty] | #VALUE! | [20 empty] | #VALUE!
|  |  | PVC BOX SW 1G SW 1구 | [6 empty] | 1
|  | 11 | #REF! | #VALUE! | [5 empty] | #VALUE! | [20 empty] | #VALUE!
12
▣ 2층
13
L-1-1 → R1
14
|  |  | HFIX 4-2 E-2.5 (CD 16C) 귀로 |  |  | 1.8 | [6 empty] | 2.8 | 5.6
|  | 15 | #REF! | #VALUE! |  | #VALUE! | [6 empty] | #VALUE! | #VALUE! | [12 empty] | #VALUE! | [6 empty] | #VALUE! | #VALUE!
|  |  | HFIX 4-2 E-2.5 (CD 16C) |  |  | 1 | [6 empty] | 1 | 2
|  | 16 | #REF! | #VALUE! |  | #VALUE! | [6 empty] | #VALUE! | #VALUE! | [12 empty] | #VALUE! | [6 empty] | #VALUE! | #VALUE!
| 구간 접속 |  | HFIX 4-2 E-2.5(접속선) | 개소 | [8 empty] | 1 | 2
|  | 17 | #REF! | #VALUE! | [8 empty] | #VALUE! | #VALUE! | [19 empty] | #VALUE! | #VALUE!
|  |  | 220v 방우콘센트 벽체(말단 H:0.5m)-CD |  |  | 0.5 |  |  | 1 |  |  |  | 0.5 | 1 | [6 empty] | 1
|  | 18 | #REF! | #VALUE! |  | #VALUE! |  |  | #VALUE! |  |  |  | #VALUE! | #VALUE! | [6 empty] | #VALUE! | [5 empty] | #VALUE! |  |  | #VALUE! |  |  |  | #VALUE! | #VALUE! | [6 empty] | #VALUE!
|  |  | 220v 방우콘센트 벽체(중간 H:0.5m)-CD |  |  | 1 |  | 1 |  |  |  | 1 | 1 | 2 | [6 empty] | 1 | 3
|  | 19 | #REF! | #VALUE! |  | #VALUE! |  | #VALUE! |  |  |  | #VALUE! | #VALUE! | #VALUE! | [6 empty] | #VALUE! | #VALUE! |  |  |  |  | #VALUE! |  | #VALUE! |  |  |  | #VALUE! | #VALUE! | #VALUE! | [6 empty] | #VALUE! | #VALUE!
|  |  | 220v 2구 콘센트 벽체(중간 H:0.5m)-CD |  |  | 1 |  | 1 |  |  |  | 1 | 1 | 2 |  |  |  |  | 1 |  |  | 3
|  | 20 | #REF! | #VALUE! |  | #VALUE! |  | #VALUE! |  |  |  | #VALUE! | #VALUE! | #VALUE! |  |  |  |  | #VALUE! |  |  | #VALUE! |  |  |  |  | #VALUE! |  | #VALUE! |  |  |  | #VALUE! | #VALUE! | #VALUE! |  |  |  |  | #VALUE! |  |  | #VALUE!
21
[5 empty] | 전선관 | 전선관 | 전선관 | 스위치 | SW박스 | PVCBOX | 박스커버 | 박스커버 | 전선 | 전선 | 접지전선 | 접지전선 | 케이블 | 케이블 | 콘센트 | 둥근콘센 | 방우콘 | 와이어 | 파이프 | 방우형콘센트 | 플라스틱콘트롤박스
|  | No | 산 출 목 록 / 산 출 수 식 | 단위/계 | (노출) | (KS) | (KS) | 2구박스 | 승압용 |  | S/W1구 | S/W2구 | HFIX | HFIX | F-GV | F-GV | F-CV | F-CV | 매입2구E | 노출접지 | 매입접지 | 콘넥터 | 행거 | 5PIN | 100x130x70
[5 empty] | ST22c | CD16c | CD22c | 54mm | 54mm | S/W1구 | 평형 | 오목 | 1.78mm | 2.25mm | 4_㎟ | 10_㎟ | 4_㎟/2c | 10_㎟/4c | 250V | 1구250V | 2구250V | 6㎟/2 | 22c | EA | EA
L-1-1 → A/C
1
|  |  | HFIX 4-2 E-2.5 (CD 16C) |  |  | 1 | [6 empty] | 1 | 2
|  | 2 | #REF! | #VALUE! |  | #VALUE! | [6 empty] | #VALUE! | #VALUE! | [12 empty] | #VALUE! | [6 empty] | #VALUE! | #VALUE!
| 구간 접속 |  | HFIX 4-2 E-2.5(접속선) | 개소 | [8 empty] | 1 | 2
|  | 3 | #REF! | #VALUE! | [8 empty] | #VALUE! | #VALUE! | [19 empty] | #VALUE! | #VALUE!
|  |  | HFIX 4-2 E-2.5 (CD 16C) 귀로 |  |  | 1.8 | [6 empty] | 2.8 | 5.6
|  | 4 | #REF! | #VALUE! |  | #VALUE! | [6 empty] | #VALUE! | #VALUE! | [12 empty] | #VALUE! | [6 empty] | #VALUE! | #VALUE!
|  |  | 스위치 박스(SW 1구) | [5 empty] | 1
|  | 5 | #REF! | #VALUE! |  |  |  |  | #VALUE! | [20 empty] | #VALUE!
|  |  | 박스 커버(SW 1구 평커버) | [7 empty] | 1
|  | 6 | #REF! | #VALUE! | [6 empty] | #VALUE! | [20 empty] | #VALUE!
7
L-1-1 → P1
8
|  |  | HFIX 4-2 E-2.5 (CD 16C) |  |  | 1 | [6 empty] | 1 | 2
|  | 9 | #REF! | #VALUE! |  | #VALUE! | [6 empty] | #VALUE! | #VALUE! | [12 empty] | #VALUE! | [6 empty] | #VALUE! | #VALUE!
| 구간 접속 |  | HFIX 4-2 E-2.5(접속선) | 개소 | [8 empty] | 1 | 2
|  | 10 | #REF! | #VALUE! | [8 empty] | #VALUE! | #VALUE! | [19 empty] | #VALUE! | #VALUE!
|  |  | 스위치 박스(SW 1구) | [5 empty] | 1
|  | 11 | #REF! | #VALUE! |  |  |  |  | #VALUE! | [20 empty] | #VALUE!
|  |  | 박스 커버(SW 1구 평커버) | [7 empty] | 1
|  | 12 | #REF! | #VALUE! | [6 empty] | #VALUE! | [20 empty] | #VALUE!
13
L-1-1 → P2
14
|  |  | F-CV 4_㎟/2c-1 (E)-4_㎟(Lead) | [11 empty] | 1 |  | 1
|  | 15 | #REF! | #VALUE! | [10 empty] | #VALUE! |  | #VALUE! | [18 empty] | #VALUE! |  | #VALUE!
|  |  | F-CV 4_㎟/2c-1 (E)-4_㎟(ST 22c노출) |  | 1 | [9 empty] | 1 |  | 1
|  | 16 | #REF! | #VALUE! | #VALUE! | [9 empty] | #VALUE! |  | #VALUE! | [8 empty] | #VALUE! | [9 empty] | #VALUE! |  | #VALUE!
|  |  | F-CV 4_㎟/2c-1 (E)-4_㎟(CD 16c) |  |  |  | 1 | [7 empty] | 1 |  | 1
|  | 17 | #REF! | #VALUE! |  |  | #VALUE! | [7 empty] | #VALUE! |  | #VALUE! | [10 empty] | #VALUE! | [7 empty] | #VALUE! |  | #VALUE!
|  |  | 파이프행가 22 C | [19 empty] | 1
|  | 18 | #REF! | #VALUE! | [18 empty] | #VALUE! | [20 empty] | #VALUE!
|  |  | 콘센트 둥근형(노출),250V1구접지 | [16 empty] | 1
|  | 19 | #REF! | #VALUE! | [15 empty] | #VALUE! | [20 empty] | #VALUE!
20
| 산출계 |  | 소계 | 식 | #VALUE! | #VALUE! | #VALUE! | #VALUE! | #VALUE! | #VALUE! | #VALUE! | #VALUE! | #VALUE! | #VALUE! | #VALUE! | #VALUE! | #VALUE! | #VALUE! | #VALUE! | #VALUE! | #VALUE! | #VALUE! | #VALUE! | #VALUE! | #VALUE!
|  | 21 | 소계*(1)[공종]개소 | 1 | #VALUE! | #VALUE! | #VALUE! | #VALUE! | #VALUE! | #VALUE! | #VALUE! | #VALUE! | #VALUE! | #VALUE! | #VALUE! | #VALUE! | #VALUE! | #VALUE! | #VALUE! | #VALUE! | #VALUE! | #VALUE! | #VALUE! | #VALUE! | #VALUE!

## 사용설명 (hidden)
** 반드시 다음 사항을 숙지하신 다음 수정 작업을 하십시오 **
1. | 산출 양식은 공식이 연결되어 있지 않습니다.
수정 작업은 본 프로그램에서 하신 후 다시 작성(엑셀파일) 하십시오.
2. | 본 파일의 내용을 인쇄할 경우, 미리보기를 통하여 페이지 절선을 확인 후 인쇄하십시오.
3. | 페이지 절선이 맞지 않으면 다음을 참고하십시오.
a. 해당시트의 셀 전체를 선택합니다.
b. 행높이를 적절히 가감하면 페이지 절선을 맞출 수 있습니다.